## buvn tame
APSTIPRINU
_________________________
(pasūtītāja paraksts un tā atšifrējums)
Z.v.
_____.gada ____.________________
Būvniecības koptāme
Būves nosaukums:Jelgavas tehnikuma rekonstrukcija
Objekta adrese:Pulkveža Oskara Kalpaka ielā 37,Jelgava
Pasūtījuma Nr.01-2013
Projekts Nr. 3, 1.kārta
Tāmes | Objekta nosaukums | Tāmes izmaksas Ls
Nr
1 | 1. etaps. Skolas mācību korpusa 3.,4. stāva un savienojošā korpusa (skolas ēka- darbnīcu korpuss) rekonstrukcija (kad nr. 0900 001 0079 010);
2 | 2. etaps. Jaunbūve izglītības programmā "Autotransports"
Kopā
PVN 21%
Kopā būvniecības izmaksas
Sastādīja:
Sertifikāta Nr.
Pārbaudīja:
Sertifikāta Nr.

## kops1
Kopsavilkuma aprēķini pa darbu vai konstruktīvo elementu veidiem
LOKĀLO TĀMJU KOPSAVILKUMS
Būves nosaukums:Jelgavas tehnikuma rekonstrukcija
Objekta nosaukums :Skolas mācību korpusa 3.,4. stāva un savienojošā korpusa (skolas ēka- darbnīcu korpuss) rekonstrukcija (kad nr. 0900 001 0079 010);
Objekta adrese:Pulkveža Oskara Kalpaka ielā 37,Jelgava
Pasūtījuma Nr.01-2013
Projekts Nr. 3, 1.kārta, 1. etaps
Par kopējo summu, Ls
Kopējā darbietilpība, c/h
Tāme sastādīta
Nr.p.k. | Kods, tāmes Nr. | Darba veids vai konstruktīvā elementa nosaukums | Tāmes izmaksas (Ls) | Tai skaitā |  |  | Darbietilpība (c/h)
|  |  |  | darba alga (Ls) | materiāli (Ls) | mehānismi (Ls)
1 | 1--1 | Vispārīgie būvdarbi
2 | 1--2 | Iekšējais ūdensvads
3 | 1--3 | Iekšējā saimnieciskā kanalizācija
4 | 1--4 | Iekšējā drenāža DR
5 | 1--5 | Apkure
6 | 1--6 | Siltuma mezgls Nr 2
7 | 1--7 | Siltuma mezgls Nr 3
8 | 1--8 | Ventilācija
9 | 1--9 | Ventilācijas siltumapgāde
10 | 1--10 | Aukstumapgāde
11 | 1--11 | Elektroapgāde
12 | 1--12 | Zibens novedējs un zemējums
13 | 1--13 | Ugunsdzēsības sistēmas
14 | 1--14 | Telekomunikāciju tīkli
15 | 1--15 | Apsardzes sistēmas
16 | 1--16 | Iebūvētās mēbeles
17 | 1--17 | Dažādi darbi
Kopā
Virsiadevumi ...%
tai skaitā darba aizsardzība
Peļņa ...%
Darba devēja sociālais nodoklis 24,09%
Pavisam kopā
Sastādīja:
Sertifikāta Nr.
Pārbaudīja:
Sertifikāta Nr.

## buvd1-1
Lokālā tāme Nr. 1-1
Vispārīgie būvdarbi
Būves nosaukums:Jelgavas tehnikuma rekonstrukcija
Objekta nosaukums :Skolas mācību korpusa 3.,4. stāva un savienojošā korpusa (skolas ēka- darbnīcu korpuss) rekonstrukcija (kad nr. 0900 001 0079 010);
Objekta adrese:Pulkveža Oskara Kalpaka ielā 37,Jelgava
Pasūtījuma Nr.01-2013 | [5 empty] | Tāmes izmaksas |  | Ls
Projekts Nr. 3, 1.kārta, 1. etaps | [5 empty] | Tāme sastādīta
Sastādīta 2013. gada tirgus cenās, pamatojoties uz AR, BK daļas rasējumiem
Nr.p.k. | Darbu nosaukums | Mērv | Daudz | Vienības izmaksas | [5 empty] | Kopā uz visu apjomu
|  |  |  | laika norma (c/h) | darba samaksas likme(Ls) | darba alga(Ls) | materiāli(Ls) | meh.Ls | kopā(Ls) | D.ietilp.c/h | darba alga Ls | materiāli Ls | meh.Ls | summa Ls
|  |  |  | laika | likme | alga |  |  |  |  | alga
|  |  |  | n.c/st | Ls/st | Ls | Ls | Ls | Ls | c/st | Ls | Ls | Ls
Sagatavošanas darbi
1 | Būvlaukuma nožogošana ar invemtāra žoga posmiem 3,5x2m,žogu nojaukšana,noma 9 mēn | m | 130
2 | Metāla konteinera inventāram, ģērbtuvēm, birojam uzstādīšana ar autoceltni;noma 9 mēm | gb. | 3
3 | Apsardzes konteinera uzstādīšana,īre 9 mēn | gb. | 1
4 | Pārvietojamās tualetes uzstādīšana,noma 9 mēn | gb. | 1
5 | Objekta apsardze izmaksas | mēn | 9
6 | Būvniecības objekta izkārtnes izgatavošana, uzstādīšana | gb. | 1
7 | Maksa par elektoenerģijas izmantošanu | mēn | 9
8 | Maksa par ūdens patēriņu | mēn | 9
9 | Ugunsdzēsības stenda izgatavošana, uzstādīšana | gb. | 1
10 | Drošības zīmju un uzrakstu izgatavošana, uzstādīšana | gb. | 6
Demontāžas darbi
1 | Aiļu izzāģēšana (frēzēšana) ķieģeļu sienās | m³ | 6.9
2 | Demontēt esošos logu blokus | gb | 230
3 | Demontēt esošos durvju blokus | gb | 52
4 | Demontēt stikla blokus | m² | 52.8
5 | Pamatu atrakšana un demontāža piebūvei | m³ | 8.7
6 | Esošo ķieģeļu starpsienu demontāža | m³ | 94.8
7 | Esošā savietotā jumta demontāža,ruļļu seguma noņemšana,siltumizolācijas slāņa demontāža lūdz pārsegumam | m³ | 458
8 | Esošo lietus ūdens savākšanas reņu un cauruļu demontāža | m | 90
9 | Saliekamā dz.betona pārseguma demontāža piebūvei un savienojošam korpusam | m² | 458
10 | Skatuves demontāža | m² | 54
11 | Esošo ķieģeļu ārsienu demontāža | m³ | 18.7
12 | Skārda palodžu demontāža | m | 68.2
13 | Dažādi demontāžas darbi | c/h | 80
14 | Grīdas seguma demontāža | m² | 1564
15 | Grīdas pamatnes demontāža piebūvei | m² | 1865
16 | Būvgružu savākšana,aizvešana uz izgāztuvi | m³ | 921
17 | Konteineru īre -9 m³ | gb | 111
Zemes darbi
1 | Būvbedres rakšana ar mehānismiem pamatiem,iekraujot a/mašīnās | m³ | 336
2 | Pamatnes rakšana ar rokām līdz 0,25 m dziļumā, blietēšana | m³ | 8
3 | Liekās grunts aizvešana līdz 10 km attālumam | m³ | 344
4 | Grunts pieņemšana izgāztuvē | m³ | 344
5 | Pamatu aizbēršana ar rokām,blietē ik pēc 25 cm.ar pievesto smilti | m³ | 12
6 | Pamatu aizbēršana ar mehānismiem,blietējot | m³ | 199
Pamati
1 | Koka veidņu uzstādīšana,nojaukšana pamatu pēdām | m² | 24
2 | Inventāro veidņu uzstādīšana lentveida pamatiem un nojaukšana līdz 1m augstumam,noma 7 dienas | m² | 189
3 | Inventāro veidņu uzstādīšana stabveida pamatiem un nojaukšana līdz 1m augstumam,noma 7 dienas | m² | 91
4 | Šķembu pamatojuma ierīkošana 10 cm biezumā, blietēšana | m³ | 34
5 | Armatūras sietu uzstādīšana ar rokām, sasiešana lentveida pamatiem,pamatu pēdai,distanceru uzstādīšana | t | 4.81
6 | Betona C 30/37 iestrādāšana lentveida pamatos,novibrējot-pamatu pēdām,pamatu sijām,betonu padod ar sūkni | m³ | 54.2
7 | Betona C 8/10 iestrādāšana lentveida pamatos,novibrējot-pamatu sijām,betonu padod ar sūkni | m³ | 9.45
8 | Armatūras sietu uzstādīšana ar rokām, sasiešana stabveida pamatiem,distanceru uzstādīšana | t | 1.52
9 | Betona C 30/37 iestrādāšana stabveida pamatos,novibrējot-pamatu pēdām,betonu padod ar sūkni | m³ | 28.6
10 | Betona C 8/10 iestrādāšana stabveidaveida pamatos,novibrējot-pamatu pēdu pamatojumam,betonu padod ar sūkni | m³ | 7.6
11 | Pamatu horizontālā hidrouzolācija ar 2 kārtām ruberoida bituma mastikā,cementa javu | m² | 9
12 | Pamatu siltinājums ar ekstrudēto putopolistirola plātnēm 75 mm starp betonu | m² | 31
13 | Pamatu vertikālā hidroizolācija ar 2 kārtām bituma mastiku | m² | 57
Sienas un starpsienas
1 | Keramzīta bloku FIBO ārsienu mūrēšana ar javu M50(B3.5),b=300 mm,armējot;javu sagatavojot objektā (sav.galerijai) | m² | 278
2 | Keramzīta bloku FIBO ārsienu mūrēšana ar javu M50(B3.5),b=300 mm;jarmējot,avu sagatavojot objektā (piebūvei) | m² | 203
3 | Keramzīta bloku FIBO ārsienu mūrēšana ar javu M50(B3.5),b=300 mm;armējot,javu sagato objektā;pie 2 stāvu ēkas | m² | 33
4 | Keramzīta bloku FIBO starpsienu mūrēšana ar javu M50(B3.5),b=200 mm;(piebūvei),armējot,javusagatavo objektā | m² | 160
5 | Starpsienu mūrēšana no Aeroc blokiem,armējot,b=150 mm (s-07),javu sagatavo objektā | m² | 283
6 | Starpsienu mūrēšana no Aeroc blokiem,armējot,b=100 mm (piebūvei),javu sagatavo objektā | m² | 274.6
7 | Šahtu sienu izbūve no ugunsdrošā riģipša 2 kārtās,vates izolāciju 50 mm,metāla karkasā,stiprinot ar dībeļiem un skrūvēm | m² | 76
8 | Riģipša starpsienu izbūve 3.un 4.stāvā ar ugunsdrošām riģipša plāksnēm 2 kārtās no abām pusem;metāla karasa 2x50;vates izolāciju 2x40,stiprinot ar dībeļiem un skrūvēm | m² | 225
9 | Aiļu aizmūrēšana ar Fibo blokiem,javu sagatavo būvlaukumā | m³ | 34.4
10 | Metāla konstrukciju montāža pārsedzēm, stiprinot arHilti enkurojumu,piemetinot pie ieliekamām detaļām | t | 1.72
11 | Tērauda konstrukciju notīrīšana no rūsas pārsedzēm | m² | 36
12 | Tērauda konstrukciju krāsošana,gruntēšana pārsedz. | m² | 36
13 | Metāla aiļu pārsedžu apmešana,aptinot ar Rabica sietu | m² | 15.5
14 | Inventāro veidņu uzstādīšana,nojaukšana,eļļošana monolītām dz.betona kolonnām,veidņu īre - 7 dienas | m² | 143
15 | Armatūras sietu uzstādīšana ar rokām, sasiešana dz.betona kolonnām | t | 1.8
16 | Kolonnu betonēšana ar betonu C 30/37 betonēšana,betonu padod ar sūkni | m³ | 11.6
17 | Veidņu uzstādīšana,nojaukšana betona pārsedzēm | m² | 20
18 | Armatūras sietu uzstādīšana ar rokām, sasiešana pārsedzēm | t | 0.24
19 | Pārsedžu betonēšanaar betonu C25/30,betonu sagatavo būvlaukumā | m³ | 1.83
20 | Aiļu pārsedžu montāža ,uz javas M50 | gb | 42
| Aeroc pārsedzes 100x200x1200 | gb | 19
| Aeroc pārsedzes 150x200x1600 | gb | 2
| Fibo pārsedzes 185x200x2690 | gb | 3
| Fibo pārsedzes 185x300x2690 | gb | 18
21 | Koka veidņu uzstādīšana,nojaukšana monolītai joslai | m² | 90
22 | Armtūras sietu izgatavošana,uzstādīšana,fiksatoru uzstādīšana monolītai joslai.Armatūras stiegru sagarināšanu,sasiešanu ar stiepli veic būvlaukumā,armatūra A500 | t | 3.94
23 | Monolītās joslas betonēšana no betona C25/30,novibrē,betonu padod ar betona sūkni. | m³ | 18.6
24 | Ieliekamo detaļu uzstādīšana | t | 0.05
25 | Inventāro veidņu uzstādīšana,nojaukšana,eļļošana monolītām dz.betona lifta šahtas sienām,veidņu īre - 7 dienas | m² | 78
26 | Armtūras sietu izgatavošana,uzstādīšana,fiksatoru uzstādīšana lifta šahtai.Armatūras stiegru sagarināšanu,sasiešanu ar stiepli veic būvlaukumā,armatūra A500 | t | 2.1
27 | Lifta šahtas betonēšana no betona C25/30,novibrē,betonu padod ar betona sūkni. | m³ | 21
28 | Tērauda kolonnu uzstādīšana | t | 0.56
29 | Tērauda konstrukciju notīrīšana no rūsas | m² | 8
30 | Tērauda konstrukciju krāsošana,gruntēšana | m² | 8
31 | Mūra stabu pastiprināšana ar metāla profīliem,nokrāsojot un gruntējot | t | 3.6
32 | WC starpsienu izbūve saskaņā ar interjera projeku | m² | 110
33 | PIsuāru starpsienu izbūve saskaņā ar interjera projeku | kpl | 14
34 | Stiklotas sienas montāža WC blokā ar 3 veramiem logiem un durvīm | m² | 77.4
Pārsegums
1 | Saliekamo dz.betona paneļu montāža uz javas kārtu M50 | m² | 849.2
| Paneļi PP-101 ( 1,2x11,71x0,32) | gb | 28
| Paneļi PP-102 ( 1,015x11,71x0,32) | gb | 1
| Paneļi PP-103 (1,2x1,7x0,2) | gb | 1
| Paneļi PP-104 (1,2x1,7x0,2) | gb | 21
| Paneļi PP-105 (1,2x1,7x0,2) | gb | 1
| Paneļi PP-106 (1,2x1,7x0,2) | gb | 1
| Paneļi PP-107 (1,2x1,7x0,2) | gb | 1
| Paneļi PP-108 (1,2x1,7x0,2) | gb | 1
| Paneļi PP-109 (1,2x1,7x0,2) | gb | 1
| Paneļi PP-110 (1,2x1,7x0,2) | gb | 1
| Paneļi PP-111 (1,2x1,7x0,2) | gb | 1
| Paneļi PP-112 (1,015x1,7x0,2) | gb | 1
| Paneļi PP-113 (1,2x1,9x0,2) | gb | 1
| Paneļi PP-114 (1,2x1,9x0,2) | gb | 17
| Paneļi PP-115 (1,2x1,9x0,2)) | gb | 1
| Paneļi PP-116 (1,2x1,9x0,2)) | gb | 1
| Paneļi PP-117 (1,2x1,9x0,2)) | gb | 1
| Paneļi PP-118 (1,2x1,9x0,2)) | gb | 1
| Paneļi PP-119 (1,2x1,9x0,2) | gb | 1
| Paneļi PP-120 (1,2x1,9x0,2)) | gb | 1
| Paneļi PP-121(1,2x1,9x0,2)) | gb | 1
| Paneļi PP-122 (1,015x1,9x0,2) | gb | 1
| Paneļi PP-123 (1,2x2,56x0,2) | gb | 1
| Paneļi PP-124 (0,8x2,56x0,2) | gb | 1
| Paneļi PP-125 (1,2x4,43x0,2) | gb | 1
| Paneļi PP-126 (1,2x4,43x0,2) | gb | 12
| Paneļi PP-127 (0,74x4,43x0,2) | gb | 1
| Paneļi PP-128 (1,2x11,71x0,32) | gb | 1
| Paneļi PP-201 (1,2x2,56x0,2) | gb | 1
| Paneļi PP-202 (0,8x2,56x0,2) | gb | 1
| Paneļi PP-203 (1,2x4,43x0,2) | gb | 1
| Paneļi PP-204 (1,2x4,43x0,2) | gb | 12
| Paneļi PP-205 (0,74x4,43x0,2) | gb | 1
| Paneļi PP-301 (1,2x2,56x0,2) | gb | 1
| Paneļi PP-302 (0,8x2,56x0,2) | gb | 1
| Paneļi PP-303 (1,2x4,43x0,2) | gb | 1
| Paneļi PP-304 (1,2x4,43x0,2) | gb | 12
| Paneļi PP-305 (0,74x4,43x0,2) | gb | 1
| Paneļi PP-401 (1,2x2,56x0,2) | gb | 1
| Paneļi PP-402 (0,8x2,56x0,2) | gb | 1
| Paneļi PP-403 (1,2x4,43x0,2) | gb | 1
| Paneļi PP-404 (1,2x4,43x0,2) | gb | 12
| Paneļi PP-405 (0,74x4,43x0,2) | gb | 1
2 | Inventāro veidņu uzstādīšana,nojaukšana,eļļošana monolītām dz.betona pārsegumam,veidņu īre - 7 dienas | m² | 4.4
3 | Armtūras sietu izgatavošana,uzstādīšana,fiksatoru uzstādīšana monolīizējamiem iecirkņiem.Armatūras stiegru sagarināšanu,sasiešanu ar stiepli veic būvlaukumā,armatūra A500 | t | 0.16
4 | Monolītā pārseguma betonēšana no betona C25/30,novibrē,betonu padod ar betona sūkni. | m³ | 0.88
5 | Monolītizēto iecirkņu betonēšana no betona C25/30,novibrē,betonu sagatavo būvlaukumā. | m³ | 2.22
6 | Inventāro veidņu uzstādīšana,nojaukšana,eļļošana monolītiem dz.betona rīģeļiem,veidņu īre - 7 dienas | m² | 69
7 | Dz.betona rīģeļu betonēšana ar betonu C25/30,novibrē,betonu padod ar betona sūkni. | m³ | 7.85
8 | Armtūras sietu izgatavošana,uzstādīšana,fiksatoru uzstādīšana dz.betona rīģeļiem.Armatūras stiegru sagarināšanu,sasiešanu ar stiepli veic būvlaukumā,armatūra A500 | t | 1.22
Jumts
Jumts J-01 virs aktu zāles
1 | Jumta tēauda kopņu montāža | t | 10.82
2 | Tērauda konstrukciju notīrīšana no rūsas kopnēm | m² | 154
3 | Tērauda konstrukciju krāsošana,gruntēšana kopnēm | m² | 154
4 | Jumta tērauda siju montāža | t | 4.63
5 | Tērauda konstrukciju notīrīšana no rūsas sijām | m² | 101
6 | Tērauda konstrukciju krāsošana,gruntēšana sijām | m² | 101
7 | Tvaika izolāciju ierīkošana ar polietilēna plēves 1kārtā | m² | 609
8 | Siltuma izolācijas ar akmens vati 20 mm | m² | 609
9 | Siltuma izolācijas ar akmens vati 180 mm | m² | 609
10 | Jumta hidroizolējošā seguma ieklāšana divās kārtās, ieskaitot ielaidumu uz parapeta,uzkausējot ar gāzi | m² | 609
11 | Jumta nesošo lokšņu montāža | m² | 609
12 | Siltuma izolācijas ar akmens vati 40 mm | m² | 609
13 | Vēdināšanas tornīšu uzstādīšana | gb | 4
14 | Lietus ūdens notekrenes montāža ar veidgabaliem | m | 68
15 | Lietus ūdens notekcauruļu montāža ar veidgabaliem d=110 mm,uzstādot aizsargrežģi 1,7 m no zemes | m | 69
16 | Pieslēgumu un parapeta apdare ar skārdu | m² | 17
17 | Karnīzes izbūve saskaņā ar projekta risinājumu | m | 68
Jumts J-02 virs WC bloka
18 | Jumta hidroizolējošā seguma ieklāšana divās kārtās, ieskaitot ielaidumu uz parapeta,uzkausējot ar gāzi | m² | 98
19 | Siltuma izolācijas ar akmens vati 20 mm | m² | 98
20 | Siltuma izolācijas ar akmens vati 200 mm | m² | 98
21 | Tvaika izolāciju ierīkošana ar polietilēna plēves 1kārtā | m² | 98
22 | Vēdināšanas tornīšu uzstādīšana | gb | 1
23 | Keramzītbetona B10 slīpuma veidojošo kārtu b=10-120mm ierīkošana | m² | 5.9
24 | Lietus ūdens notekrenes montāža ar veidgabaliem | m | 20
25 | Lietus ūdens notekcauruļu montāža ar veidgabaliem d=110 mm,uzstādot aizsargrežģi 1,7 m no zemes | m | 13
26 | Pieslēgumu un parapeta apdare ar skārdu | m² | 8
Jumts J-03
27 | Siltuma izolācijas ar akmens vati 20 mm | m² | 544
28 | Siltuma izolācijas ar akmens vati 180 mm | m² | 544
29 | Jumta hidroizolējošā seguma ieklāšana divās kārtās, ieskaitot ielaidumu uz parapeta,uzkausējot ar gāzi | m² | 544
30 | Vēdināšanas tornīšu uzstādīšana | gb | 4
31 | Lietus ūdens notekrenes montāža ar veidgabaliem | m | 68
32 | Lietus ūdens notekcauruļu montāža ar veidgabaliem d=110 mm,uzstādot aizsargrežģi 1,7 m no zemes | m | 69
33 | Pieslēgumu un parapeta apdare ar skārdu | m² | 17
34 | Karnīzes izbūve saskaņā ar projekta risinājumu | m | 68
Logi un durvis
Logi
1 | Veramo PVC logu bloku montāža,stiprinot ar ķīļiem,celtniecības putām | m² | 910
| Logu bloks L-08 (2,2x3 m) | kpl | 16
| Logu bloks L-09 (2,2x3 m) ar EI90 | kpl | 2
| Logu bloks L-01 (1,7x1,7 m) | kpl | 23
| Logu bloks L-02 (2,12x2,1 m) | kpl | 19
| Logu bloks L-03 (2,05x2,1 m) | kpl | 72
| Logu bloks L-04 (1x2,1 m) | kpl | 3
| Logu bloks L-05 (2,15x1,7 m) | kpl | 85
| Logu bloks L-06 (0,9x2,2 m) | kpl | 4
| Logu bloks L-10 (1,26x1,7 m) | kpl | 1
| Logu bloks L-11 (1,74x1,7 m) | kpl | 1
2 | Iekšējo lamināta palodžu montāža;b=510 mm | m | 436
3 | Iekšējo lamināmāta palodžu montāža;b=300 mm | m | 45
4 | Iekšējo palodžu betonēšana sporta zālei | m | 26
5 | Skārda palodžu uzstādīšana,stiprino ar skŗuvēm,noblīvējot ar silikonu | m | 507
6 | Stikla bloku montāža sporta zālei | m² | 52.8
7 | Alumīja ārdurvju montāža ar durvju aizvērējiem | m² | 18.3
Durvis
6 | Evakuācijas durvju montāža ,stiprinot ar ķīļiem,celtniecības putām,ar EL 30.seglīstu uzstādīšana | m² | 15
| Durvju bloks D-02 (1,2x2,1m) | kpl | 1
| Durvju bloks D-03 (1,2x2,1m) | kpl | 4
| Durvju bloks D-05 (0,85x2,1m) | kpl | 1
| Durvju bloks D-06 (0,9x2,1m) | kpl | 1
7 | Koka durvju montāža ar lamināta apdari saskaņā ar interjera projektu ,stiprinot ar ķīļiem,celtniecības putām | m² | 93.8
| Durvju bloks D-08 (0,9x2,1m) | kpl | 12
| Durvju bloks D-09 (0,7x2,1m) | kpl | 4
| Durvju bloks D-10 (1x2,1m) | kpl | 4
| Durvju bloks D-11 (0,85x2,1m) | kpl | 1
| Durvju bloks D-12 (1x2,1m) EL 30 | kpl | 14
| Durvju bloks D-13 (1x2,1m) | kpl | 4
| Durvju bloks D-16 (0,8x2,1m) | kpl | 8
| Durvju bloks D-17 (0,9x2,1m) | kpl | 2
8 | Koka divviru durvju montāža ar lamināta apdari,ar triecienizturīgu stiklu saskaņā ar interjera projektu ,stiprinot ar ķīļiem,celtniecības putām | m² | 10.8
| Durvju bloks D-14 (2,15x2,5m) | kpl | 2
9 | Koka divviru durvju montāža ar lamināta apdari,ar stiklu saskaņā ar interjera projektu ,stiprinot ar ķīļiem,celtniecības putām | m² | 39.5
| Durvju bloks D-07 (2x2,2m) | kpl | 7
| Durvju bloks D-07 (1,7x2,2m) | kpl | 1
| Durvju bloks D-15 (2,05x2,1m) | kpl | 1
10 | Durvju aiļu apdare saskaņā ar projekta un interjera risinājumiem | m | 366
Grīdas
Grīdas 1.stāva līmenī
1 | Šķembu pamatojuma ierķošana grīdām 10 cm,blietējot | m³ | 49.4
2 | Siltumizolācija ierīkošana grīdām 100 mm-ekskrudētais putopolistirols. | m² | 494
3 | Betona pamatojuma ierīkošana no betona c25/30 -100 mm | m² | 494
4 | Hidroizolācija ierīkošana grīdām | m² | 494
5 | Betona B30 iestrāde grīdām ar Prime piedevām 10 cm | m² | 494
6 | Flīžu grīdas flīzēšana,seglīstu flīzēšana saskaņā ar interjera projektu (arī 2 kāpņu telpām) | m² | 71.2
7 | Virsmas izlīdzinošās kārtas izveidošana saskaņā ar projekta risinājumu | m² | 423
8 | Linoleja grīdas ierīkošana,grīdlīstes pielikšana;saskaņā ar interjera projektu | m² | 423
Grīdas zem aktu zāles
1 | Armēta betona pamatojums 70 mm | m² | 519.5
2 | Tvaika izolācija | m² | 117
3 | Skaņas izolācijas izveidošana 50 mm | m² | 519.5
4 | Parketa grīdas ierīkošana saskaņā ar interjera projektu | m² | 519.5
Grīdas 2;3;4 stāvā
1 | Knauf monolitās grīdas ierīkošana-35 mm | m² | 1479.5
2 | Skaņas izolācijas izveidošana 30 mm | m² | 1479.5
3 | Hidroizolācija ierīkošana flīžu grīdām | m² | 124.5
4 | Flīžu grīdas flīzēšana,seglīstu flīzēšana;saskaņā ar interjera projektu | m² | 124.5
5 | Virsmas izlīdzinošās kārtas izveidošana saskaņā ar projekta risinājumu | m² | 1355
6 | Linoleja grīdas ierīkošana,grīdlīstes pielikšana;saskaņā ar interjera projektu | m² | 1355
Iekšējie apdares darbi
Griesti
1 | Piekārto griestu izbūve AMF Fenstratos mikro perf.SK24/600x1200;vai analogi | m² | 464.2
2 | Piekārto griestu izbūve AMF Termoflex Acoustik RL+Termoflex Acoustic SK15/600X600 vai analogs | m² | 1174.2
3 | Piekārto griestu izbūve AMF Fenstratos mikro perf.SK24/600x600;vai analogi | m² | 336.1
4 | Iekārtie ģipškartona griesti metāla karkasā | m² | 18.4
5 | Griestu špahtelēšana,krāsošana | m² | 1906
6 | Akustisko griestu izbūve konfernču zālē no Desingpanel plātnēm 1,2x2,4m metāla karkasā 50 mm ar vates izolāciju 45 mm saskņā ar interjera projektu | m² | 430
Sienas
1 | Sienu apmetuma izveidošana mūra sienām | m² | 1642
2 | Mūra sienu sagatavošanas krāsošanai (špaktelēšana, slīpēšana) | m² | 1642
3 | Apmesto sienu gruntēšana un krāsošana | m² | 1159
4 | Akustisko sienu izbūve konfernču zālē no Desingpanel plātnēm 0,9x2,7m metāla karkasā 50 mm ar vates izolāciju 45 mm saskaņā ar interjera projektu | m² | 150
5 | Logu aiļu apmetums | m² | 456
6 | Durvju aiļu apmetums | m² | 24
7 | Esošo sienu apmetuma remonts-25 % | m² | 537.5
8 | Vecās krāsas noņemsana | m² | 2150
9 | Esošo sienu gruntēšana,krāsošana saskaņā ar interjera projektu | m² | 2150
10 | Sienu flīzēšana ar līžu līmi,krustiņu uzstādīšana | m² | 483
11 | Riģipša sienu špahtelēšana,krāsošana | m² | 484
12 | Logu,durvju aiļu adare,apmetums,krāsošana | m² | 480
Ārējie apdares darbi
1 | Inventārās sastatnes, tīklu montāža un demontāža fasādes apdares darbu veikšanai | m² | 2018.5
2 | Plēves stiprināšana logu nosegšanai | m2 | 185
4 | Sienu siltināšana ar akmens plātnēm 150 mm biezumā,stiprinot ar dībeļiem,līmējot uz līmjavas kārtu,nogruntējot | m² | 1383
5 | Stūru līstes uzstādīšana logu ailēm un ēkas stūriem,līmējot ar līmjavu | m | 708.4
6 | Siltinājuma aplīmēšana ar stikla-šķ.sietu | m² | 1383
7 | Logu un durvju aiļu apdare fasādes apdarei ar apmetumu | m | 708.4
9 | Dekoratīvā apmetuma uzklāšana fasādei | m² | 1383
10 | Fasādes krāsošana | m² | 1383
1 | Fasādes apdare ar veciem ķieģeļiem,sienas mūrējot ar javu,stiprinot ar enkuriem pie bloku sienām | m² | 192
2 | Kolonnu apdare ar veciem ķieģeļiem,sienas mūrējot ar javu,stiprinot ar enkuriem pie bloku sienām | m² | 103
3 | Fasādes siltināšana ar cietām akmens vates plāksnēm 75 mm,stiprinot ar dībeļiem,pielīmējot ar līmjavu-galerijai | m² | 192
4 | Nesošā karkasa izbūve apdarei ar RUUKKU skārdu | m² | 157
5 | Fasādes apdare ar profilētām skārda loksnēm Ruukki | m² | 157
6 | Fasādes siltināšana ar cietām akmens vates plāksnēm 100 mm,stiprinot ar dībeļiem,pielīmējot ar līmjavu | m² | 191
7 | Fasādes siltināšana akmens vates plāksnes 100mm biezumā starp prof.skārda karkasu | m² | 157
14 | Cokola gruntēšana,krāsošana,slīpēšana | m² | 21
16 | Konsoles siltināšana ar cietām akmens vates plāksnēm 150 mm,stiprinot ar dībeļiem,pielīmējot ar līmjavu | m² | 168
17 | Sieta stiprināšana un izlīdzināšana ar līmjavu konsolei | m² | 168
18 | Konsoles gruntēšana un apmešana ar faktūrapmetumu | m² | 168
19 | Apmesto konsoles virsmu krāsošana divās kārtās | m² | 168
Panduss un nojume
1 | Būvbedres rakšana ar mehānismiem pamatiem,iekraujot a/mašīnās | m³ | 16
2 | Pamatnes rakšana ar rokām līdz 0,25 m dziļumā, blietēšana | m³ | 3
3 | Liekās grunts aizvešana līdz 10 km attālumam | m³ | 19
4 | Grunts pieņemšana izgāztuvē | m³ | 19
5 | Pamatu aizbēršana ar rokām,blietē ik pēc 25 cm.ar pievesto smilti | m³ | 4
6 | Pamatu aizbēršana ar mehānismiem,blietējot | m³ | 12
7 | Armtūras sietu izgatavošana,uzstādīšana,fiksatoru uzstādīšana dz.betona kolonām.Armatūras stiegru sagarināšanu,sasiešanu ar stiepli veic būvlaukumā,armatūra A500 | t | 0.17
8 | Betona C 30/37 iestrādāšana ldz.betona kolonām,novibrējot,veidņu uzstādīšana,nojaukšana | m³ | 2.69
9 | Armatūras sietu uzstādīšana ar rokām, sasiešana lentveida pamatiem,pamatu plātnei,distanceru uzstādīšana,ieliekamo detaļu montāža | t | 3.27
10 | Betona C 30/37 iestrādāšana lentveida pamatos,novibrējot-pamatu pēdām,pamatu plātnei,veidņu uzstādīšana,nojaukšana | m³ | 25.13
11 | Šķembu pamatojuma ierīkošana 10 cm biezumā, blietēšana | m³ | 6.63
12 | Siltinājums ar putopolistirole plātnēm 50 mm | m² | 134.2
13 | Betona pakāpienu montāža 2500x300x150 | gb | 14
14 | Betona pakāpienu montāža 2610x300x150 | gb | 4
15 | Margu uzstādīšana pandusam,lievenim no hromētām caurulēm | m | 17
16 | Pandusa flīzēšana | m² | 58
17 | Tērauda konstrukcuju uzstādīšana nojumei | t | 0.55
18 | Tērauda konstrukciju notīrīšana no rūsas | m² | 15
19 | Tērauda konstrukciju krāsošana,gruntēšana | m² | 15
20 | Jumta koka konstrukciju montāža no antiseptētām brusām;stiprinot ar skavām,metāla kalumiem nojumei | m³ | 2
21 | Jumta seguma izbūve virs pandusa saskaņā ar projekta risinājumu(OSB-22 segums,jumta segums no ruļļveida materiāla 2 kārtas,skārda apdare pieslēgumam pie esošās ēkas,griestu apdare ar aquapanel plātnēm,kaenīzes apdare ap antiseptāriem dēļiem) | m² | 69
22 | Lietus ūdens notekrenes montāža ar veidgabaliem | m | 18
23 | Lietus ūdens notekcauruļu montāža ar veidgabaliem d=110 mm,uzstādot aizsargrežģi 1,7 m no zemes | m | 3
24 | Pieslēgumu apdare ar skārdu | m² | 8
Dažādi darbi
1 | Skatuves koka konstrukciju izbūve no antiseptētām brusām,stiprinot ar metāla kalumiem | m³ | 4.18
2 | Skatuves daļas ieklāšana ar OSB 22 plāksnēm,stiprinot ar skrūvēm | m² | 136
3 | Koka kāpņu izbūve uzejai uz skatuves no antiseptētām brusām | gb | 3
4 | Slīpo paceļamo platformu 770x1050 mm WIMEX V-74 uzstādīšana | kpl | 1
5 | Lifta šahtas durvju aiļu pagaidu aizdare ar OSB-22 plātnēm | m² | 4
6 | Koka kāpņu izbūve ar margām(4,5m²/12 pak.) no antiseptētām brusām | kpl | 1
7 | Betona lieveņa izbūve no betona C25/30,veidņu uzstādīšana,nojaukšana ar pakāpieniem un margām no hromēta materiāla1,8m²/5pak. | gb | 1
8 | Betona lieveņa izbūve no betona C25/30,veidņu uzstādīšana,nojaukšana ar pakāpieniem un margām no hromēta materiālaar pakāpieniem-2,4m²/1pak. | gb | 1
9 | Uzjumteņu izbūve saskaņā ar projekta risinājumiem | kpl | 3
10 | Metāla seglīstes uzstādīšana flīžu ārējiem stūriem | m | 36
11 | Spoguļu montāža 61x102 | gb | 44
12 | Spoguļu montāža 81x122 | gb | 2
13 | Spoguļu montāža 122x102 | gb | 2
14 | Ugunsdzēsības aparātu uzstādīšana | gb | 12
15 | Uzlīmju izgatavošana,uzstādīšana | kpl | 1
Pavisam kopā
Transporta izdevumi materiāliem
Kopā tiešās izmaksas
| Sastādīja: |  |  |  | Pārbaudīja:
| (paraksts un tā atšifrējums, datums) | [7 empty] | (paraksts un tā atšifrējums, datums)
| Sertifikāta Nr. |  |  |  | Sertifikāta Nr.

## udv1-2
Lokālā tāme Nr1-.2
Ūdensapgāde iekšējā
Būves nosaukums:Jelgavas tehnikuma rekonstrukcija
Objekta nosaukums :Skolas mācību korpusa 3.,4. stāva un savienojošā korpusa (skolas ēka- darbnīcu korpuss) rekonstrukcija (kad nr. 0900 001 0079 010);
Objekta adrese:Pulkveža Oskara Kalpaka ielā 37,Jelgava
Pasūtījuma Nr.01-2013
Projekts Nr. 3, 1.kārta, 1. etaps | [8 empty] | Tāmes izmaksas |  |  | Ls
[9 empty] | Tāme sastādīta 2010. gada .decembrī | Tāme sastādīta
Sastādīta 2013. gada tirgus cenās, pamatojoties uz UK daļas rasējumiem
Nr.p.k. | Darbu nosaukums | Mērv | Daudz | Vienības izmaksas | [5 empty] | Kopā uz visu apjomu
|  |  |  | laika norma (c/h) | darba samaksas likme(Ls) | darba alga(Ls) | materiāli(Ls) | meh.Ls | kopā(Ls) | D.ietilp.c/h | darba alga Ls | materiāli Ls | meh.Ls | summa Ls
|  |  |  | laika | likme | alga |  |  |  |  | alga
|  |  |  | n.c/st | Ls/st | Ls | Ls | Ls | Ls | c/st | Ls | Ls | Ls
Iekšējais ūdensvads Ū1; T3; T4
1 | Pieslēgums esošam iekšējam ūdensvadam | vieta | 4
2 | Cinkotā tērauda ūdensvada caurule DN 50 mm | m | 120
3 | Ūdensvada daudzslāņu caurule D 50 mm | m | 10
4 | Ūdensvada daudzslāņu caurule D 40 mm | m | 95
5 | Ūdensvada daudzslāņu caurule D 32 mm | m | 40
6 | Ūdensvada daudzslāņu caurule D 25 mm | m | 160
7 | Ūdensvada daudzslāņu caurule D 20 mm | m | 190
8 | Ūdensvada daudzslāņu caurule D 16 mm | m | 220
9 | Izolācija DN 50x13 mm | m | 120
10 | Izolācija D50x30 mm | m | 10
11 | Izolācija D40x30 mm | m | 60
12 | Izolācija D40x13 mm | m | 35
13 | Izolācija D32x30 mm | m | 10
14 | Izolācija D32x13 mm | m | 30
15 | Izolācija D25x30 mm | m | 60
16 | Izolācija D25x13 mm | m | 100
17 | Izolācija D20x30 mm | m | 75
18 | Izolācija D20x13 mm | m | 115
19 | Izolācija D16x30 mm | m | 70
20 | Ugunsdzēsības krāns DN 50 N - 20 ( Sienā montējams aizslēdzams skapis;aizbīdnis d=50;ugunsdzēsības šļūtene 20 m;stobra uzgalis d=16 mm | kpl | 12
21 | Karstā ūdens elektriskais tiltuma sildītājs 10 litri | kpl | 8
22 | Izlietņu maisītājs atbilstoši dizaina projekta p.16 | gb | 43
23 | Dušas maisītājs ar garnitūru atbilstoši dizaina projekta p.14,gumijas dušu uzgaļi | gb | 5
24 | Dušas klausule,turētājs,dušas vads interjera projekta p.15 | gb | 5
25 | Virtuves maisītājs atbilstoši dizaina projekta p.18 | gb | 9
26 | Izlietnes maisītājs ar pagarinātu sviru atbilstoši dizaina projekta p.21 | gb | 4
27 | Savienojumu veidgabali | gb | 1000
28 | Stūra krāns 1/2"x10 mm | gb | 92
29 | Lodventīlis DN50 mm | gb | 6
30 | Lodventīlis DN40 mm | gb | 1
31 | Lodventīlis DN32 mm | gb | 2
32 | Lodventīlis DN25 mm | gb | 10
33 | Lodventīlis DN20 mm | gb | 3
34 | Lodventīlis DN15 mm | gb | 23
35 | Balansējošais ventīlis DN20 mm | gb | 1
36 | Balansējošais ventīlis DN15 mm | gb | 6
37 | Ugunsdrošās manžetes caurulēm D32 | gb | 8
38 | Ugunsdrošās manžetes caurulēm D25 | gb | 9
39 | Ugunsdrošās manžetes caurulēm D20 | gb | 17
40 | Ugunsdrošās manžetes caurulēm D16 | gb | 16
41 | Sistēmas pārbaude | m | 835
42 | Palīgmateriāli | kpl | 1
43 | Esošo sistēmu demontāža | kpl | 1
Kopā
Transporta izdevumi materiāliem
Tiešās izmaksas kopā
| Sastādīja: |  |  |  | Pārbaudīja:
| (paraksts un tā atšifrējums, datums) | [7 empty] | (paraksts un tā atšifrējums, datums)
| Sertifikāta Nr. |  |  |  | Sertifikāta Nr.

## kan-1-3
Lokālā tāme Nr.1-3
Iekšējā saimnieciskā kanalizācija K1
Būves nosaukums:Jelgavas tehnikuma rekonstrukcija
Objekta nosaukums :Skolas mācību korpusa 3.,4. stāva un savienojošā korpusa (skolas ēka- darbnīcu korpuss) rekonstrukcija (kad nr. 0900 001 0079 010);
Objekta adrese:Pulkveža Oskara Kalpaka ielā 37,Jelgava
Pasūtījuma Nr.01-2013
Projekts Nr. 3, 1.kārta, 1. etaps | [9 empty] | Tāmes izmaksas |  | Ls
[9 empty] | Tāme sastādīta 2010. gada .decembrī | Tāme sastādīta
Sastādīta 2013. gada tirgus cenās, pamatojoties uz UK daļas rasējumiem
Nr.p.k. | Darbu nosaukums | Mērv | Daudz | Vienības izmaksas | [5 empty] | Kopā uz visu apjomu
|  |  |  | laika norma (c/h) | darba samaksas likme(Ls) | darba alga(Ls) | materiāli(Ls) | meh.Ls | kopā(Ls) | D.ietilp.c/h | darba alga Ls | materiāli Ls | meh.Ls | summa Ls
|  |  |  | laika | likme | alga |  |  |  |  | alga
|  |  |  | n.c/st | Ls/st | Ls | Ls | Ls | Ls | c/st | Ls | Ls | Ls
Iekšējā kanalizācija K 1
1 | Pieslēgums esošam izvadam no ēkas | vieta | 1
2 | Pieslēgums esošai iekšējai kanalizācijai | vieta | 7
3 | Kanalizācijas caurule D 160 mm | m | 12
4 | Kanalizācijas caurule D 110 mm | m | 240
5 | Kanalizācijas caurule D 75 mm | m | 110
6 | Kanalizācijas caurule D 50 mm | m | 150
7 | Izolācija D 75x50 mm | m | 10
8 | Izolācija D 50x50 mm | m | 30
9 | Kanalizācijas traps D 110 mm | gb | 11
10 | Tīrīšanas lūka d=110 | gb | 2
11 | Revīzija D 160 mm | gb | 3
12 | Revīzija D 110 mm | gb | 20
13 | Revīzija D 75 mm | gb | 4
14 | Revīzija D 50 mm | gb | 12
15 | Jumta izvads D 110 mm | kpl | 4
16 | Jumta izvads D75 mm | kpl | 1
17 | Jumta izvads D50 mm | kpl | 4
18 | Pods ar izvadu sienā atbilstoši dizaina projekta p.1 (kvalitātes līmenim un kalpošanas laikam jāatbilst firmas DURAVIT ražojumiem) | kpl | 24
19 | Pods cilvētiem ar kustību traucējumiem ar izvadu sienā atbilstoši dizaina projekta p.3 | kpl | 4
20 | Pisuārs ar skalošanas dozatoru,hromētsatbilstoši dizaina projekta p.4;p.6 (kvalitātes līmenim un kalpošanas laikam jāatbilst firmas DURAVIT ražojumiem) | kpl | 14
21 | Keramiskā izlietne 545x435 ar 1atveri ūdens maisītājam atbilstoši dizaina projekta p.7 (kvalitātes līmenim un kalpošanas laikam jāatbilst firmas DURAVIT ražojumiem) | kpl | 5
22 | Keramiskā izlietne 615x495 ar 1atveri ūdens maisītājam atbilstoši dizaina projekta p.8 (kvalitātes līmenim un kalpošanas laikam jāatbilst firmas DURAVIT ražojumiem) | kpl | 24
23 | Keramiskā izlietne 45x34 ar 1atveri ūdens maisītājam atbilstoši dizaina projekta p.9 (kvalitātes līmenim un kalpošanas laikam jāatbilst firmas DURAVIT ražojumiem) | kpl | 1
24 | Keramiskā izlietne cilvēkiem ar kustību traucējumiem atbilstoši dizaina projekta p.11 | kpl | 4
25 | Keramiskā izlietne 550x430 pie siena stiprināma atbilstoši dizaina projekta p.10 (kvalitātes līmenim un kalpošanas laikam jāatbilst firmas DURAVIT ražojumiem) | kpl | 17
26 | Metāla izlietne 45,5x43,5atbilstoši dizaina projekta p.12 | kpl | 9
27 | Dušas paliktnis 900x900 atbilstoši dizaina projekta p.25 | gb | 5
28 | Atbalsta rokturis HGW 45/3 diz.projekta Nr29 | kpl | 4
29 | Erganomiskas formas paceļams atbalsta rokturis podam diz.proj.Nr 33 | kpl | 4
30 | Erganomiskas formas paceļams atbalsta rokturis izlietnei (kreisā un labā puse)Diz.proj.Nr 34 | kpl | 4
31 | WC pieslēgums | gb | 28
32 | Keramiskās izlietnes sifons | gb | 24
33 | Urināla sifons | gb | 14
34 | Dušas sifons | gb | 5
35 | Ugunsdrošā manžete D 110 mm | gb | 32
36 | Ugunsdrošā manžete D 75 mm | gb | 11
37 | Ugunsdrošā manžete D 50 mm | gb | 30
38 | Savienojumu veidgabali | gb | 550
39 | Esošo sistēmu un iekārtu demontāža | kpl | 1
40 | Palīgmateriāli | kpl | 1
Kopā
Transporta izdevumi materiāliem
Tiešās izmaksas kopā
| Sastādīja: |  |  |  | Pārbaudīja:
| (paraksts un tā atšifrējums, datums) | [7 empty] | (paraksts un tā atšifrējums, datums)
| Sertifikāta Nr. |  |  |  | Sertifikāta Nr.

## dren 1-4
Lokālā tāme Nr.1-4
Drenāža DR1
Būves nosaukums:Jelgavas tehnikuma rekonstrukcija
Objekta nosaukums :Skolas mācību korpusa 3.,4. stāva un savienojošā korpusa (skolas ēka- darbnīcu korpuss) rekonstrukcija (kad nr. 0900 001 0079 010);
Objekta adrese:Pulkveža Oskara Kalpaka ielā 37,Jelgava
Pasūtījuma Nr.01-2013
Projekts Nr. 3, 1.kārta, 1. etaps | [9 empty] | Tāmes izmaksas |  | Ls
[9 empty] | Tāme sastādīta 2010. gada .decembrī | Tāme sastādīta
Sastādīta 2013. gada tirgus cenās, pamatojoties uz UK daļas rasējumiem
Nr.p.k. | Darbu nosaukums | Mērv | Daudz | Vienības izmaksas | [5 empty] | Kopā uz visu apjomu
|  |  |  | laika norma (c/h) | darba samaksas likme(Ls) | darba alga(Ls) | materiāli(Ls) | meh.Ls | kopā(Ls) | D.ietilp.c/h | darba alga Ls | materiāli Ls | meh.Ls | summa Ls
|  |  |  | laika | likme | alga |  |  |  |  | alga
|  |  |  | n.c/st | Ls/st | Ls | Ls | Ls | Ls | c/st | Ls | Ls | Ls
Drenāža DR1
1 | Betona bedres izveide 1 x 1 x 1,5 m(būvbedres rakšana,veidņu uzstādīšana,nojaukšana,betonēšana) | būve | 1
2 | Sūknis Unilift KP 250 AV 1 | gb | 1
3 | Drenāžas caurule D 50 ar kokosa šķiedras filtru,tranšejas rakšana ar rokām,aizbēršana ar šķembām | m | 250
4 | Kanalizācijas spiedcaurule PE D 63 PN 10 | m | 15
5 | Vienvirziena vārsts DN 5 | gb | 1
6 | Pieslēgums esošai iekšējai lietuskanalizācijai. | vieta | 1
7 | Spiediena dzēšanas mezgla izveide | kpl | 1
8 | Caurules D 50 gala noslēgs | gb | 12
9 | Savienojumu veidgabali | gb | 25
10 | Palīgmateriāli | kpl | 1
Kopā
Transporta izdevumi materiāliem
Tiešās izmaksas kopā
| Sastādīja: |  |  |  | Pārbaudīja:
| (paraksts un tā atšifrējums, datums) | [7 empty] | (paraksts un tā atšifrējums, datums)
| Sertifikāta Nr. |  |  |  | Sertifikāta Nr.

## apk1-5
Lokālā tāme Nr.1-5
Apkure
Būves nosaukums:Jelgavas tehnikuma rekonstrukcija
Objekta nosaukums :Skolas mācību korpusa 3.,4. stāva un savienojošā korpusa (skolas ēka- darbnīcu korpuss) rekonstrukcija (kad nr. 0900 001 0079 010);
Objekta adrese:Pulkveža Oskara Kalpaka ielā 37,Jelgava
Pasūtījuma Nr.01-2013
Projekts Nr. 3, 1.kārta, 1. etaps | [8 empty] | Tāmes izmaksas |  |  |  | Ls
Tāme sastādīta
Sastādīta 2013. gada tirgus cenās, pamatojoties uz AVK daļas rasējumiem
Nr.p.k. | Darbu nosaukums | Mērv | Daudz | Vienības izmaksas | [5 empty] | Kopā uz visu apjomu
|  |  |  | laika norma (c/h) | darba samaksas likme(Ls) | darba alga(Ls) | materiāli(Ls) | meh.Ls | kopā(Ls) | D.ietilp.c/h | darba alga Ls | materiāli Ls | meh.Ls | summa Ls
|  |  |  | laika | likme | alga |  |  |  |  | alga
|  |  |  | n.c/st | Ls/st | Ls | Ls | Ls | Ls | c/st | Ls | Ls | Ls
1 | Radiatori ar apakšējo pieslēgumu 11KV-400-400 | gab. | 12
2 | Radiatori ar apakšējo pieslēgumu 11KV-400-600 | gab. | 24
3 | Radiatori ar apakšējo pieslēgumu 11KV-400-800 | gab. | 50
4 | Radiatori ar apakšējo pieslēgumu 11KV-400-1000 | gab. | 18
5 | Radiatori ar apakšējo pieslēgumu 11KV-400-1200 | gab. | 1
6 | Radiatori ar apakšējo pieslēgumu 11KV-400-1600 | gab. | 16
7 | Konvektori KK22-142-1600 | gab. | 2
8 | Konvektori KK22-142-1600 | gab. | 6
9 | Apakšējais pieslēguma bloks | gab. | 129
10 | Termostata galva | gab. | 129
11 | Lodveida krans Ø 1/2" | gb | 30
12 | Lodveida krans Ø 3/4" | gb | 18
13 | Lodveida krans Ø 1" | gb | 4
14 | Balans. vārsts Ø 1/2" | gb | 2
15 | Balans. vārsts Ø 3/4" | gb | 9
16 | Balans. vārsts Ø 1" | gb | 2
17 | Automātiskais atgaisot., uzmavas Ø 1/2 '' PN 16 bar | gab. | 6
18 | Plastmasas kompozitas caurules PE-RT Ø 14x2 | m | 160
19 | Plastmasas kompozitas caurules PE-RT Ø 16x2 | m | 180
20 | Plastmasas kompozitas caurules PE-RT Ø 18x2 | m | 180
21 | Plastmasas kompozitas caurules PE-RT Ø 20x2 | m | 230
22 | Plastmasas kompozitas caurules PE-RT Ø 26x3 | m | 200
23 | Plastmasas kompozitas caurules PE-RT Ø 32x3 | m | 80
24 | Plastmasas kompozitas caurules PE-RT Ø 40x3.5 | m | 160
25 | Plastmasas kompozitas caurules PE-RT Ø 50x4 | m | 10
26 | Siltumizolācija s=9mm Ø 14 | m | 120
27 | Siltumizolācija s=9mm Ø 16 | m | 180
28 | Siltumizolācija s=9mm Ø 18 | m | 180
29 | Siltumizolācija s=9mm Ø 20 | m | 230
30 | Siltumizolācija s=9mm Ø 26 | m | 200
31 | Siltumizolācija s=9mm Ø 32 | m | 80
32 | Siltumizolācija s=20mm Ø 40 | m | 160
33 | Siltumizolācija s=20mm Ø 50 | m | 10
34 | Cauruļu veidgabali | kpl | 1
35 | Sistēmas pārbaude | m | 1200
36 | Palīgmateriāli | kpl | 1
37 | Esošās sistēmas demontāža | kpl | 1
Kopā
Transporta izdevumi materiāliem
Tiešās izmaksas kopā
| Sastādīja: |  |  |  | Pārbaudīja:
| (paraksts un tā atšifrējums, datums) | [7 empty] | (paraksts un tā atšifrējums, datums)
| Sertifikāta Nr. |  |  |  | Sertifikāta Nr.

## s m 1-6
Lokālā tāme Nr. 1-6
Siltima mezgls Nr. 2
Būves nosaukums:Jelgavas tehnikuma rekonstrukcija
Objekta nosaukums :Skolas mācību korpusa 3.,4. stāva un savienojošā korpusa (skolas ēka- darbnīcu korpuss) rekonstrukcija (kad nr. 0900 001 0079 010);
Objekta adrese:Pulkveža Oskara Kalpaka ielā 37,Jelgava
Pasūtījuma Nr.01-2013
Projekts Nr. 3, 1.kārta, 1. etaps | [9 empty] | Tāmes izmaksas |  |  |  | Ls
Tāme sastādīta
Sastādīta 2013. gada tirgus cenās, pamatojoties uz SM daļas rasējumiem
Nr.p.k. | Darbu nosaukums |  | Mērv | Daudz | Vienības izmaksas | [5 empty] | Kopā uz visu apjomu
[5 empty] | laika norma (c/h) | darba samaksas likme(Ls) | darba alga(Ls) | materiāli(Ls) | meh.Ls | kopā(Ls) | D.ietilp.c/h | darba alga Ls | materiāli Ls | meh.Ls | summa Ls
[5 empty] | laika | likme | alga |  |  |  |  | alga
[5 empty] | n.c/st | Ls/st | Ls | Ls | Ls | Ls | c/st | Ls | Ls | Ls
1 | Siltummainis WP 22-30 PN 30 bar (ap.sist.) | WTT | kompl. | 1
2 | Sūknis A 50/180 XM PN 6 bar | DAB | kompl. | 2
3 | Sūknis A 56/180 XM PN 6 bar | DAB | kompl. | 1
4 | Drošības vārsts Ø 3/4'' P- 6 bar |  | gab. | 2
5 | Ūdensmērītājs DN15, Qnom=1,5 m3/st, T=900C, P=10bar | Minol | kompl. | 1
6 | Procesors ECL 200/P30 (ar taim. un dev.ESMT; ESM11; ) | Danfoss | gab. | 1
7 | Procesors ECL 300/C60 (ar taim. un dev.ESMT; ESM11; ) | Danfoss | gab. | 1
8 | Reg. vārsts VS2-15/1.6 PN 16 bar ar izp.meh. AMV100 | Danfoss | gab. | 1
9 | Reg. vārsts HRB3-15/4.0PN 6 bar ar izp.meh. AMB162 | Danfoss | gab. | 1
10 | Reg. vārsts HRB3-20/12.0PN 6 bar ar izp.meh. AMB162 | Danfoss | gab. | 1
11 | Automātiskais piebarotājs EV220/DN15 ar dev. RT-110 | Danfoss | kompl. | 1
12 | Pārspiediena vārsts DN 15 AVDO | Danfoss | gab. | 2
13 | Automātiskais atgaisotājs, uzmavas Ø 1/2 '' PN 16 bar |  | gab. | 1
14 | Izplēšanās tvertne V=50L P=6 bar | Flexcon | kompl. | 1
15 | Lodveida krāns, uzmavas Ø 1/2'' PN 16 bar |  | gab. | 10
16 | Lodveida krāns, uzmavas Ø 3/4'' PN 16 bar |  | gab. | 3
17 | Lodveida krāns, uzmavas Ø 1 '' PN 16 bar |  | gab. | 5
18 | Lodveida krāns, uzmavas Ø 1 1/2 '' PN 16 bar |  | gab. | 3
19 | Lodveida krāns, gali piemetināti DN 15 PN 16 bar |  | gab. | 3
20 | Lodveida krāns, gali piemetināti DN 20 PN 16 bar |  | gab. | 2
21 | Lodveida krāns, gali piemetināti DN 25 PN 16 bar |  | gab. | 3
22 | Filtrs, flanču DN 25 PN 16 bar |  | gab. | 1
23 | Filtrs, flanču DN 40 PN 16 bar |  | gab. | 2
24 | Vienvirziena vārsts Ø 1/2'' PN 16 bar |  | gab. | 1
25 | Termometri 0-1000 C | AB QVINTUS | gab. | 7
26 | Termometri 0-1200 C | AB QVINTUS | gab. | 1
27 | Manometrs , 0-10 bar | WIKA | gab. | 3
28 | Manometrs , 0-16 bar | WIKA | gab. | 2
29 | Manometra krāns, uzmavas Ø 1/2 '' PN 16 bar |  | gab. | 8
30 | Balans vārsts Ø 1 '' PN 16 bar |  | gab. | 1
31 | Balans vārsts Ø 1 1/2'' PN 16 bar |  | gab. | 1
32 | Tērauda ud. gāzes caurules, melnas DN 15 |  | m | 2
33 | Tērauda ud. gāzes caurules, melnas DN 20 |  | m | 5
34 | Tērauda elektp.met.caurules, melnas Ø 33.7 x 2.3 |  | m | 20
35 | Tērauda elektp.met.caurules, melnas Ø 48.3 x 2.6 |  | m | 20
36 | Tērauda elektp.met.caurules, melnas Ø 60.3 x 2.9 |  | m | 3
37 | Gaisa izlaide DN 15 |  | kompl. | 5
38 | Ūdens izlaide DN 15 |  | kompl. | 1
39 | Ūdens izlaide DN 20 |  | kompl. | 4
40 | Ūdens izlaide DN 25 |  | kompl. | 1
41 | Slīdoša balsts, DN25 T14.01 |  | gab | 4
42 | Nekustīgais balsts, DN25 T4.01 |  | gab | 2
43 | Profilis 50x50x5 |  | m | 10
44 | Izolācija ''ISOVER'' Ø 32 S=20 mm, ar sēgslani |  | m | 20
45 | Izolācija ''ISOVER'' Ø 48 S=40 mm, ar sēgslani |  | m | 20
46 | Izolācija ''ISOVER'' Ø 60 S=40 mm, ar sēgslani |  | m | 3
47 | Plastmasas pārsegums |  | m2 | 2
48 | Pretkorozijas krāsa |  | kg | 2
Kopā
Transporta izdevumi materiāliem
Tiešās izmaksas kopā
| Sastādīja: |  |  |  | Pārbaudīja:
| (paraksts un tā atšifrējums, datums) | [7 empty] | (paraksts un tā atšifrējums, datums)
| Sertifikāta Nr. |  |  |  | Sertifikāta Nr.

## s m1-7
Lokālā tāme Nr. 1-7
Siltima mezgls Nr 3 skolas ēka 1.kārta
Būves nosaukums:Jelgavas tehnikuma rekonstrukcija
Objekta nosaukums :Skolas mācību korpusa 3.,4. stāva un savienojošā korpusa (skolas ēka- darbnīcu korpuss) rekonstrukcija (kad nr. 0900 001 0079 010);
Objekta adrese:Pulkveža Oskara Kalpaka ielā 37,Jelgava
Pasūtījuma Nr.01-2013
Projekts Nr. 3, 1.kārta, 1. etaps | [9 empty] | Tāmes izmaksas |  |  |  | Ls
[10 empty] | Tāme sastādīta 2010. gada .decembrī | Tāme sastādīta
Sastādīta 2013. gada tirgus cenās, pamatojoties uz SM daļas rasējumiem
Nr.p.k. | Darbu nosaukums |  | Mērv | Daudz | Vienības izmaksas | [5 empty] | Kopā uz visu apjomu
[5 empty] | laika norma (c/h) | darba samaksas likme(Ls) | darba alga(Ls) | materiāli(Ls) | meh.Ls | kopā(Ls) | D.ietilp.c/h | darba alga Ls | materiāli Ls | meh.Ls | summa Ls
[5 empty] | laika | likme | alga |  |  |  |  | alga
[5 empty] | n.c/st | Ls/st | Ls | Ls | Ls | Ls | c/st | Ls | Ls | Ls
1 | Rūpnieciski izgatavoti siltuma mezgli, tai skaitā: | Megaterm | kompl. | 1
2 | Siltummainis WP 525H-40 PN 30 bar (k.ūdens) | WTT | kompl. | 1
3 | Siltummainis WP 4-80 PN 30 bar (ap.sist.) | WTT | kompl. | 1
4 | Siltummainis WP 525L-30 PN 30 bar (vent.sist.) | WTT | kompl. | 1
5 | Sūknis VS 35/150 PN 10 bar | DAB | kompl. | 1
6 | Sūknis A 50/180 XM PN 6 bar | DAB | kompl. | 3
7 | Sūknis A 56/180 XM PN 6 bar | DAB | kompl. | 1
8 | Sūknis BPH 120/250.40M PN 6 bar | DAB | kompl. | 1
9 | Drošības vārsts Ø 3/4'' P- 6 bar |  | gab. | 2
10 | Drošības vārsts Ø 3/4'' P- 10 bar |  | gab. | 1
11 | Ūdensmērītājs DN15, Qnom=1,5 m3/st, T=900C, P=10bar | Minol | kompl. | 1
12 | Ūdensmērītājs DN25, Qnom=3.5 m3/st, T=500C, P=10bar | Minol | kompl. | 1
13 | Procesors ECL 300/C60 (ar taim. un dev.ESMT; ESM11; ) | Danfoss | gab. | 2
14 | Procesors ECL 300/C66 (ar taim. un dev. ESMT;ESM11; ESMU) | Danfoss | gab. | 1
15 | Procesors ECL 300/C14 (ar taim. un dev. ;ESM11; ESMU) | Danfoss | gab. | 1
16 | Reg. vārsts VS2-25/4.0 PN 16 bar ar izp.meh. AMV10 | Danfoss | gab. | 1
17 | Reg. vārsts VS2-25/4.0 PN 16 bar ar izp.meh. AMV11 | Danfoss | gab. | 1
18 | Reg. vārsts VM2-25/6.3PN 16 bar ar izp.meh. AMV10 | Danfoss | gab. | 1
19 | Reg. vārsts HRB3-15/4.0PN 6 bar ar izp.meh. AMB162 | Danfoss | gab. | 3
20 | Reg. vārsts HRB3-20/12.0PN 6 bar ar izp.meh. AMB162 | Danfoss | gab. | 2
21 | Relejs spiediena KP35 | Danfoss | kompl. | 1
22 | Automātiskais piebarotājs EV220/DN15 ar dev. RT-110 | Danfoss | kompl. | 1
23 | Pārspiediena vārsts DN 15 AVDO | Danfoss | gab. | 4
24 | Automātiskais atgaisotājs, uzmavas Ø 1/2 '' PN 16 bar |  | gab. | 2
25 | Izplēšanās tvertne V=110L P=6 bar | Flexcon | kompl. | 1
26 | Izplēšanās tvertne V=200L P=6 bar | Flexcon | kompl. | 1
27 | Lodveida krāns, uzmavas Ø 1/2'' PN 16 bar |  | gab. | 13
28 | Lodveida krāns, uzmavas Ø 3/4'' PN 16 bar |  | gab. | 6
29 | Lodveida krāns, uzmavas Ø 1 '' PN 16 bar |  | gab. | 12
30 | Lodveida krāns, uzmavas Ø 1 1/4 '' PN 16 bar |  | gab. | 3
31 | Lodveida krāns, uzmavas Ø 1 1/2 '' PN 16 bar |  | gab. | 2
32 | Lodveida krāns, uzmavas Ø 2 '' PN 16 bar |  | gab. | 3
33 | Lodveida krāns, gali piemetināti DN 15 PN 16 bar |  | gab. | 4
34 | Lodveida krāns, gali piemetināti DN 20 PN 16 bar |  | gab. | 6
35 | Lodveida krāns, gali piemetināti DN 25 PN 16 bar |  | gab. | 1
36 | Lodveida krāns, gali piemetināti DN 32 PN 16 bar |  | gab. | 2
37 | Lodveida krāns, gali piemetināti DN 40 PN 16 bar |  | gab. | 4
38 | Lodveida krāns, gali piemetināti DN 65 PN 16 bar |  | gab. | 2
39 | Filtrs, uzmavas Ø 1/2'' PN 16 bar |  | gab. | 1
40 | Filtrs, uzmavas Ø 1'' PN 16 bar |  | gab. | 1
41 | Filtrs, uzmavas Ø 1 1/2'' PN 16 bar |  | gab. | 1
42 | Filtrs, flanču DN 50 PN 16 bar |  | gab. | 1
43 | Filtrs, flanču DN 65 PN 16 bar |  | gab. | 2
44 | Vienvirziena vārsts Ø 1/2'' PN 16 bar |  | gab. | 2
45 | Vienvirziena vārsts Ø 1'' PN 16 bar |  | gab. | 3
46 | Vienvirziena vārsts Ø 1 1/4 '' PN 16 bar |  | gab. | 1
47 | Vienvirziena vārsts Ø 1 1/2 '' PN 16 bar |  | gab. | 1
48 | Vienvirziena vārsts Ø 2 '' PN 16 bar |  | gab. | 1
49 | Termometri 0-1000 C | AB QVINTUS | gab. | 11
50 | Termometri 0-1200 C | AB QVINTUS | gab. | 1
51 | Manometrs , 0-10 bar | WIKA | gab. | 7
52 | Manometrs , 0-16 bar | WIKA | gab. | 2
53 | Manometra krāns, uzmavas Ø 1/2 '' PN 16 bar |  | gab. | 15
54 | Balans vārsts Ø 1 '' PN 16 bar |  | gab. | 2
55 | Balans vārsts Ø 1 1/4'' PN 16 bar |  | gab. | 1
56 | Balans vārsts Ø 2'' PN 16 bar |  | gab. | 1
57 | Tērauda ud. gāzes caurules, melnas DN 15 |  | m | 4
58 | Tērauda ud. gāzes caurules, melnas DN 20 |  | m | 10
59 | Tērauda elektp.met.caurules, melnas Ø 33.7 x 2.3 |  | m | 12
60 | Tērauda elektp.met.caurules, melnas Ø 42.4 x 2.6 |  | m | 12
61 | Tērauda elektp.met.caurules, melnas Ø 48.3 x 2.6 |  | m | 2
62 | Tērauda elektp.met.caurules, melnas Ø 60.3 x 2.9 |  | m | 12
63 | Tērauda elektp.met.caurules, melnas Ø 76.1 x 2.9 |  | m | 10
64 | Plastmasas komp.caurules, DN25 |  | m | 6
65 | Plastmasas komp.caurules, DN40 |  | m | 12
66 | Gaisa izlaide DN 15 |  | kompl. | 12
67 | Ūdens izlaide DN 15 |  | kompl. | 3
68 | Ūdens izlaide DN 20 |  | kompl. | 12
69 | Ūdens izlaide DN 25 |  | kompl. | 5
70 | Slīdoša balsts, DN65 T14.07 |  | gab | 4
71 | Nekustīgais balsts, DN65 T4.05 |  | gab | 2
72 | Profilis 50x50x5 |  | m | 30
73 | Izolācija ''ISOVER'' Ø 32 S=20 mm, ar sēgslani |  | m | 12
74 | Izolācija ''ISOVER'' Ø 42 S=40 mm, ar sēgslani |  | m | 12
75 | Izolācija ''ISOVER'' Ø 48 S=40 mm, ar sēgslani |  | m | 2
76 | Izolācija ''ISOVER'' Ø 60 S=40 mm, ar sēgslani |  | m | 12
77 | Izolācija ''ISOVER'' Ø 76 S=40 mm, ar sēgslani |  | m | 10
78 | Plastmasas pārsegums |  | m2 | 3
79 | Pretkorozijas krāsa |  | kg | 3
Kopā
Transporta izdevumi materiāliem
Tiešās izmaksas kopā
| Sastādīja: |  |  |  | Pārbaudīja:
| (paraksts un tā atšifrējums, datums) | [7 empty] | (paraksts un tā atšifrējums, datums)
| Sertifikāta Nr. |  |  |  | Sertifikāta Nr.

## vent1-8
Lokālā tāme Nr.1-8
Ventilācija
Būves nosaukums:Jelgavas tehnikuma rekonstrukcija
Objekta nosaukums :Skolas mācību korpusa 3.,4. stāva un savienojošā korpusa (skolas ēka- darbnīcu korpuss) rekonstrukcija (kad nr. 0900 001 0079 010);
Objekta adrese:Pulkveža Oskara Kalpaka ielā 37,Jelgava
Pasūtījuma Nr.01-2013
Projekts Nr. 3, 1.kārta, 1. etaps | [8 empty] | Tāmes izmaksas |  |  |  | Ls
Tāme sastādīta
Sastādīta 2013. gada tirgus cenās, pamatojoties uz AVK daļas rasējumiem
Nr.p.k. | Darbu nosaukums | Mērv | Daudz | Vienības izmaksas | [5 empty] | Kopā uz visu apjomu
|  |  |  | laika norma (c/h) | darba samaksas likme(Ls) | darba alga(Ls) | materiāli(Ls) | meh.Ls | kopā(Ls) | D.ietilp.c/h | darba alga Ls | materiāli Ls | meh.Ls | summa Ls
|  |  |  | laika | likme | alga |  |  |  |  | alga
|  |  |  | n.c/st | Ls/st | Ls | Ls | Ls | Ls | c/st | Ls | Ls | Ls
Ventilācijas sistēma
1 | Piepl./nosūc. iekārta VS-55-R-PHss; Lpiepl=5860m³/st;Lnosūc=5860m³/st;P=300/250Pa;ar plākšņu rekuper.,ar ūd.kalorif.,ar autom.kompl.,ārējais izpildījums SYSTEMAIR | kpl | 1
2 | Piepl./nosūc. iekārta VS-55-R-PHss; Lpiepl=6720m³/st;Lnosūc=6720m³/st;P=300/250Pa;ar plākšņu rekuper.,ar ūd.kalorif.,ar autom.kompl.,ārējais izpildījums SYSTEMAIR | kpl | 1
3 | Kanāla ventilators VENT-125B L=150m³/st, P=120Pa,n=1900,N=44w | kpl | 1
4 | Kanāla ventilators VENT-315B L=1000m³/st, P=150Pa,n=2300,N=235w | kpl | 1
5 | Kanāla ventilators VENT-315L L=1500m³/st, P=220Pa,n=2700,N=350w | kpl | 1
6 | Ass ventilators HCFB4/315/H L=1500m³/st, P=60Pa,n=1300,N=100w | kpl | 2
7 | Reste ventilatoriem Ø 315 PER-CN | kpl | 2
8 | Reste ventilatoriem Ø 315 DEF 325D | kpl | 2
9 | Nosūces difuzors DVS-100 ar pieslēg.kārbu DR | kpl | 10
10 | Nosūces difuzors DVS-125 | kpl | 2
11 | Pieplūdes difuzors DVS-P-125 | kpl | 2
12 | Pieplūdes/nosīces difuzors KD-1 Nr.2 | kpl | 48
13 | Pieplūdes/nosīces difuzors KD-2 Nr.1 | kpl | 17
14 | Pieplūdes/nosīces difuzors KD-2 Nr.2 | kpl | 41
15 | Pieplūdes/nosīces difuzors KD-2 Nr.3 | kpl | 26
16 | Pieplūdes reg. reste JR-5/2G 200x100h | kpl | 2
17 | Gaisa apaļais regulējošais vārsts ar rokas vadība SPI-100 | gb | 1
18 | Gaisa apaļais regulējošais vārsts ar rokas vadība SPI-125 | gb | 5
19 | Gaisa apaļais regulējošais vārsts ar rokas vadība SPI-160 | gb | 30
20 | Gaisa apaļais regulējošais vārsts ar rokas vadība SPI-200 | gb | 6
21 | Gaisa apaļais regulējošais vārsts ar rokas vadība SPI-250 | gb | 6
22 | Gaisa apaļais regulējošais vārsts ar rokas vadība SPI-315 | gb | 2
23 | Gaisa apaļais regulējošais vārsts ar rel.piedz. vadība SPI-125 | gb | 2
24 | Taisntūra gaisa regulējošais vārsts SRC-R-400x200 | gb | 2
25 | Taisntūra gaisa regulējošais vārsts SRC-R-600x500 | gb | 2
26 | Taisntūra gaisa regulējošais vārsts ar rel.piedz. Vadība SRC-R-400x200 | gb | 2
27 | Taisntūra gaisa regulējošais vārsts ar rel.piedz. Vadība SRC-R-600x500 | gb | 2
28 | Gaisa apaļais regulējošais vārsts ar el.piedz. vadība SPI-315 | gb | 2
29 | Apaļas ugundrošības vārsts EI 120 min UVA120-125 | gb | 2
30 | Apaļas ugundrošības vārsts EI 120 min UVA120-160 | gb | 1
31 | Apaļas ugundrošības vārsts EI 120 min UVA120-200 | gb | 1
32 | Apaļais ugundrošības vārsts EI 120 min UVA120-Ø250 | gb | 1
33 | Apaļais ugundrošības vārsts EI 120 min UVA120-Ø315 | gb | 1
34 | Taisntūra ugundrošības vārsts EI 120 min UVS120-500x300 | gb | 4
35 | Taisntūra ugundrošības vārsts EI 120 min UVS120-500x600 | gb | 4
36 | Taisntūra ugundrošības vārsts EI 120 min UVS120-400x200 | gb | 4
37 | Aapaļais vienvirzena vārsts Ø125 | gb | 1
38 | Aapaļais vienvirzena vārsts Ø315 | gb | 2
39 | Tīrīšanas lūkas RLL Ø 100 | kpl | 1
40 | Tīrīšanas lūkas RLL Ø 125 | kpl | 7
41 | Tīrīšanas lūkas RLL Ø 160 | kpl | 31
42 | Tīrīšanas lūkas RLL Ø 200 | kpl | 7
43 | Tīrīšanas lūkas RLL Ø 250 | kpl | 7
44 | Tīrīšanas lūkas RLL Ø 315 | kpl | 9
45 | Tīrīšanas lūkas RLL 200x200 | kpl | 1
46 | Tīrīšanas lūkas RLL 500x600 | kpl | 4
47 | Tīrīšanas lūkas RLL 400x200 | kpl | 4
48 | Konfuzors AVI Ø 630 | kpl | 1
49 | Gaisa vadi no cinkotā tērauda Ø 100 | m | 160
50 | Gaisa vadi no cinkotā tērauda Ø 125 | m | 220
51 | Gaisa vadi no cinkotā tērauda Ø 160 | m | 150
52 | Gaisa vadi no cinkotā tērauda Ø 200 | m | 90
53 | Gaisa vadi no cinkotā tērauda Ø 250 | m | 50
54 | Gaisa vadi no cinkotā tērauda Ø 315 | m | 90
55 | Gaisa vadi no cinkotā tērauda Ø 400 | m | 20
56 | Gaisa vadi no cinkotā tērauda Ø 500 | m | 10
57 | Gaisa vadi no cinkotā tērauda Ø 630 | m | 6
58 | Gaisa vadi no cinkotā tērauda 100x200 | m | 20
59 | Gaisa vadi no cinkotā tērauda 100x300 | m | 10
60 | Gaisa vadi no cinkotā tērauda 100x400 | m | 10
61 | Gaisa vadi no cinkotā tērauda 100x500 | m | 10
62 | Gaisa vadi no cinkotā tērauda 150x500 | m | 40
63 | Gaisa vadi no cinkotā tērauda 200x400 | m | 40
64 | Gaisa vadi no cinkotā tērauda 250x250 | m | 30
65 | Gaisa vadi no cinkotā tērauda 250x500 | m | 30
66 | Gaisa vadi no cinkotā tērauda 300x500 | m | 10
67 | Gaisa vadi no cinkotā tērauda 500x600 | m | 50
68 | Pāreja no cinkotā tērauda ar gumiju Ø 100/Ø 125 | gb | 5
69 | Pāreja no cinkotā tērauda ar gumiju Ø 125/Ø 160 | gb | 8
70 | Pāreja no cinkotā tērauda ar gumiju Ø 160/Ø 200 | gb | 3
71 | Pāreja no cinkotā tērauda ar gumiju Ø 160/Ø 250 | gb | 3
72 | Pāreja no cinkotā tērauda ar gumiju Ø 200/Ø 250 | gb | 3
73 | Pāreja no cinkotā tērauda ar gumiju Ø 250/Ø 315 | gb | 1
74 | Pāreja no cinkotā tērauda ar gumiju Ø 315/Ø 400 | gb | 1
75 | Pāreja no cinkotā tērauda ar gumiju Ø400/Ø 500 | gb | 1
76 | Pāreja no cinkotā tērauda ar gumiju Ø 125/150x250 | gb | 4
77 | Pāreja no cinkotā tērauda ar gumiju Ø 160/100x200 | gb | 4
78 | Pāreja no cinkotā tērauda ar gumiju Ø 160/100x300 | gb | 4
79 | Pāreja no cinkotā tērauda ar gumiju Ø 160/100x500 | gb | 4
80 | Pāreja no cinkotā tērauda ar gumiju Ø 160/200x500 | gb | 4
81 | Pāreja no cinkotā tērauda ar gumiju Ø 160/250x250 | gb | 1
82 | Pāreja no cinkotā tērauda ar gumiju Ø 200/100x300 | gb | 4
83 | Pāreja no cinkotā tērauda ar gumiju Ø 200/250x250 | gb | 1
84 | Pāreja no cinkotā tērauda ar gumiju Ø 250/150x400 | gb | 1
85 | Pāreja no cinkotā tērauda ar gumiju Ø 250/150x500 | gb | 1
86 | Pāreja no cinkotā tērauda ar gumiju Ø 250/200x400 | gb | 1
87 | Pāreja no cinkotā tērauda ar gumiju Ø 250/250x250 | gb | 1
88 | Pāreja no cinkotā tērauda ar gumiju Ø 400/600x500 | gb | 1
89 | Pāreja no cinkotā tērauda ar gumiju Ø 500/600x500 | gb | 1
90 | Pāreja no cinkotā tērauda ar gumiju 100x500/150x500 | gb | 1
91 | Pāreja no cinkotā tērauda ar gumiju 150x500/200x500 | gb | 1
92 | Pāreja no cinkotā tērauda ar gumiju 150x250/150x400 | gb | 1
93 | Pāreja no cinkotā tērauda ar gumiju 150x400/200x400 | gb | 1
94 | Pāreja no cinkotā tērauda ar gumiju 250x250/150x500 | gb | 1
95 | Pāreja no cinkotā tērauda ar gumiju 250x250/200x400 | gb | 1
96 | Pāreja no cinkotā tērauda ar gumiju 300x500/500x600 | gb | 1
97 | Sānu pievienojums ar gumiju no cinkotā tērauda Ø 100/ Ø 100 | gb | 6
98 | Sānu pievienojums ar gumiju no cinkotā tērauda Ø 100/ Ø 125 | gb | 32
99 | Sānu pievienojums ar gumiju no cinkotā tērauda Ø 100/ Ø 160 | gb | 16
100 | Sānu pievienojums ar gumiju no cinkotā tērauda Ø 100/ 250x500 | gb | 2
101 | Sānu pievienojums ar gumiju no cinkotā tērauda Ø 125/ Ø 125 | gb | 4
102 | Sānu pievienojums ar gumiju no cinkotā tērauda Ø 125/ Ø 160 | gb | 75
103 | Sānu pievienojums ar gumiju no cinkotā tērauda Ø 125/ 250x500 | gb | 2
104 | Sānu pievienojums ar gumiju no cinkotā tērauda Ø 125/ 200x400 | gb | 2
105 | Sānu pievienojums ar gumiju no cinkotā tērauda Ø 160/ Ø 200 | gb | 50
106 | Sānu pievienojums ar gumiju no cinkotā tērauda Ø 160/ Ø 250 | gb | 7
107 | Sānu pievienojums ar gumiju no cinkotā tērauda Ø 160/ 250x250 | gb | 1
108 | Sānu pievienojums ar gumiju no cinkotā tērauda Ø 160/ Ø 500 | gb | 1
109 | Sānu pievienojums ar gumiju no cinkotā tērauda Ø 160/ 100x200h | gb | 5
110 | Sānu pievienojums ar gumiju no cinkotā tērauda Ø 160/ 100x500 | gb | 2
111 | Sānu pievienojums ar gumiju no cinkotā tērauda Ø 160/ 150x400 | gb | 1
112 | Sānu pievienojums ar gumiju no cinkotā tērauda Ø 160/ 150x500 | gb | 5
113 | Sānu pievienojums ar gumiju no cinkotā tērauda Ø 160/ 200x500 | gb | 5
114 | Sānu pievienojums ar gumiju no cinkotā tērauda Ø 200/ Ø 250 | gb | 1
115 | Sānu pievienojums ar gumiju no cinkotā tērauda Ø 200/ 250x250 | gb | 3
116 | Sānu pievienojums ar gumiju no cinkotā tērauda Ø 200/ 200x400 | gb | 3
117 | Sānu pievienojums ar gumiju no cinkotā tērauda Ø 315/ Ø 400 | gb | 2
118 | Sānu pievienojums ar gumiju no cinkotā tērauda Ø 315/ Ø 500 | gb | 2
119 | Sānu pievienojums ar gumiju no cinkotā tērauda Ø 315/ 600x500h | gb | 2
120 | Sānu pievienojums ar gumiju no cinkotā tērauda 200x100h/ Ø 250 | gb | 1
121 | Sānu pievienojums ar gumiju no cinkotā tērauda 200x100h/ 250x250 | gb | 1
122 | Sānu pievienojums ar gumiju no cinkotā tērauda 200x100h/ 400x200 | gb | 1
123 | Sānu pievienojums ar gumiju no cinkotā tērauda 300x100h/ Ø 250 | gb | 1
124 | Sānu pievienojums ar gumiju no cinkotā tērauda 300x100h/ 400x200h | gb | 2
125 | Sānu pievienojums ar gumiju no cinkotā tērauda 300x100h/ 500x150h | gb | 2
126 | Līkumi 90º ar gumiju no cinkotā tērauda Ø 100 | gb | 15
127 | Līkumi 90º ar gumiju no cinkotā tērauda Ø 160 | gb | 8
128 | Līkumi 90º ar gumiju no cinkotā tērauda 500x600 | gb | 8
129 | Izolācija "Paroc" PV-LAM S=100mm (5m³) | m² | 50
130 | Stiprinājumi | kpl | 1
131 | Esošās sistēmas demontāža | c/h | 48
132 | Palūgmateriāli | kpl | 1
133 | Sistēmas regulēšana ,palaišana | c/h | 72
Kopā
Materiālu transporta izdevumi
Kopā tiešās izmaksas
| Sastādīja: |  |  |  | Pārbaudīja:
| (paraksts un tā atšifrējums, datums) | [7 empty] | (paraksts un tā atšifrējums, datums)
| Sertifikāta Nr. |  |  |  | Sertifikāta Nr.

## silt apg1-9
Lokālā tāme Nr.1-9
Ventilācijas siltumapgāde
Būves nosaukums:Jelgavas tehnikuma rekonstrukcija
Objekta nosaukums :Skolas mācību korpusa 3.,4. stāva un savienojošā korpusa (skolas ēka- darbnīcu korpuss) rekonstrukcija (kad nr. 0900 001 0079 010);
Objekta adrese:Pulkveža Oskara Kalpaka ielā 37,Jelgava
Pasūtījuma Nr.01-2013
Projekts Nr. 3, 1.kārta, 1. etaps | [8 empty] | Tāmes izmaksas |  |  |  | Ls
Tāme sastādīta
Sastādīta 2013. gada tirgus cenās, pamatojoties uz AVK daļas rasējumiem
Nr.p.k. | Darbu nosaukums | Mērv | Daudz | Vienības izmaksas | [5 empty] | Kopā uz visu apjomu
|  |  |  | laika norma (c/h) | darba samaksas likme(Ls) | darba alga(Ls) | materiāli(Ls) | meh.Ls | kopā(Ls) | D.ietilp.c/h | darba alga Ls | materiāli Ls | meh.Ls | summa Ls
|  |  |  | laika | likme | alga |  |  |  |  | alga
|  |  |  | n.c/st | Ls/st | Ls | Ls | Ls | Ls | c/st | Ls | Ls | Ls
1 | Regulēšanas mezgls SMU-6,3 | kpl | 1
1a | Regulēšanas mezgls SMU-6,3 | kpl | 1
2 | Lodveida krāns, uzmavas Ø 1/2" | gb | 6
3 | Lodveida krāns, uzmavas Ø 1 1/2" | gb | 4
4 | Plastmasas kompozitas caurules PE-Xc Ø 50x4 | m | 180
5 | Plastmasas kompozitas caurules PE-Xc Ø 63x4.5 | m | 90
6 | Automātiskais atgaisotājs 1/2'' | gb | 6
7 | Siltumizolācija s=40mm Ø 50 (ar alum. pars.slāni) | m | 180
8 | Siltumizolācija s=30mm Ø 63 | m | 90
9 | Sistēmas pārbaude | m | 270
10 | Palīgmateriāli | kpl | 1
Kopā
Transporta izdevumi materiāliem
Tiešās izmaksas kopā
| Sastādīja: |  |  |  | Pārbaudīja:
| (paraksts un tā atšifrējums, datums) | [7 empty] | (paraksts un tā atšifrējums, datums)
| Sertifikāta Nr. |  |  |  | Sertifikāta Nr.

## aukst1-10
Lokālā tāme Nr.1-10
Aukstumapgāde
Būves nosaukums:Jelgavas tehnikuma rekonstrukcija
Objekta nosaukums :Skolas mācību korpusa 3.,4. stāva un savienojošā korpusa (skolas ēka- darbnīcu korpuss) rekonstrukcija (kad nr. 0900 001 0079 010);
Objekta adrese:Pulkveža Oskara Kalpaka ielā 37,Jelgava
Pasūtījuma Nr.01-2013
Projekts Nr. 3, 1.kārta, 1. etaps | [8 empty] | Tāmes izmaksas |  |  |  | Ls
Tāme sastādīta
Sastādīta 2013. gada tirgus cenās, pamatojoties uz AVK daļas rasējumiem
Nr.p.k. | Darbu nosaukums | Mērv | Daudz | Vienības izmaksas | [5 empty] | Kopā uz visu apjomu
|  |  |  | laika norma (c/h) | darba samaksas likme(Ls) | darba alga(Ls) | materiāli(Ls) | meh.Ls | kopā(Ls) | D.ietilp.c/h | darba alga Ls | materiāli Ls | meh.Ls | summa Ls
|  |  |  | laika | likme | alga |  |  |  |  | alga
|  |  |  | n.c/st | Ls/st | Ls | Ls | Ls | Ls | c/st | Ls | Ls | Ls
1 | Kondicioniera ārējais bloks SAP-CRV96EH;Q=0,9-3,2kW;N=1,12kW | kpl | 2
2 | Kondicioniera iekšējais bloks SAP-KRV96EH Q=0,9-3,2kW;N=1,12kW | kpl | 2
3 | Freona vara caurule Ø 1/4" ar termoizolāciju 9mm | m | 20
4 | Freona vara caurule Ø 3/8" ar termoizolāciju 9mm | m | 20
5 | Iekšēja bloka stiprinājumi | kpl | 2
6 | Ārēja bloka stiprinājumi | kpl | 2
7 | Palūgmateriāli | kpl | 1
8 | Sistēmas regulēšana ,palaišana | c/h | 24
Kopā
Transporta izdevumi materiāliem
Tiešās izmaksas kopā
| Sastādīja: |  |  |  | Pārbaudīja:
| (paraksts un tā atšifrējums, datums) | [7 empty] | (paraksts un tā atšifrējums, datums)
| Sertifikāta Nr. |  |  |  | Sertifikāta Nr.

## el1-11
Lokālā tāme Nr 1-11
Elektroapgāde
Būves nosaukums:Jelgavas tehnikuma rekonstrukcija
Objekta nosaukums :Skolas mācību korpusa 3.,4. stāva un savienojošā korpusa (skolas ēka- darbnīcu korpuss) rekonstrukcija (kad nr. 0900 001 0079 010);
Objekta adrese:Pulkveža Oskara Kalpaka ielā 37,Jelgava | [5 empty] | Tāmes izmaksas |  |  |  | Ls
Pasūtījuma Nr.01-2013 | [6 empty] | Tāme sastādīta
Projekts Nr. 3, 1.kārta, 1. etaps
Sastādīta 2013. gada tirgus cenās, pamatojoties uz EL daļas rasējumiem
Nr.p.k. | Darbu nosaukums | Mērv | Daudz | Vienības izmaksas | [5 empty] | Kopā uz visu apjomu
|  |  |  | laika norma (c/h) | darba samaksas likme(Ls) | darba alga(Ls) | materiāli(Ls) | meh.Ls | kopā(Ls) | D.ietilp.c/h | darba alga Ls | materiāli Ls | meh.Ls | summa Ls
|  |  |  | laika | likme | alga |  |  |  |  | alga
|  |  |  | n.c/st | Ls/st | Ls | Ls | Ls | Ls | c/st | Ls | Ls | Ls
Elektroapgāde un apgaismojums
1 | Maģistrālā sadalne MS 11(ind);v/a;(lapa EL3) | kpl | 1
2 | Maģistrālā sadalne MS 12 (ind);v/a;(lapa EL4) | kpl | 1
3 | Maģistrālā sadalne MS 13(ind);v/a;(lapa EL5) 56 mod. | kpl | 1
4 | Grupu sadalne GS11 (ind);v/a;(lapa EL6) 12 mod | kpl | 1
5 | Grupu sadalne GS 12(ind);v/a;(lapa EL6) 12 mod. | kpl | 1
6 | Maģistrālā sadalne MS2(ind);v/a;(lapa EL7) 36 mod. | kpl | 1
7 | Grupu sadalne GS 21(ind);v/a;(lapa EL7) 24 mod. | kpl | 1
8 | Maģistrālā sadalne MS3(ind);v/a;(lapa EL8) 36 mod. | kpl | 1
9 | Grupu sadalne GS 31(ind);v/a;(lapa EL9) 24 mod. | kpl | 1
10 | Grupu sadalne GS 32(ind);v/a;(lapa EL10) 24 mod. | kpl | 1
11 | Maģistrālā sadalne MS4(ind);v/a;(lapa EL11) 48 mod. | kpl | 1
12 | Grupu sadalne GSST 32(ind);v/a;(lapa EL12) 24 mod. | kpl | 1
13 | Grupu sadalne GS 41(ind);v/a;(lapa EL16) 12 mod. | kpl | 1
14 | Grupu sadalne GS 42;43;44;46(ind);v/a;(lapa EL13;14;15) 12 mod. | kpl | 4
15 | Grupu sadalne GS 45(ind);v/a;(lapa EL15) 12 mod. | kpl | 1
16 | Kabeļu rene Meka B200,ar savien.,stipr.,nosegvāku | m | 15
17 | Kabeļi ar vara dzīslām NYM 5X25 | m | 125
18 | Kabeļi ar vara dzīslām NYM 5X16 | m | 280
19 | Kabeļi ar vara dzīslām NYM 5X10 | m | 135
20 | Kabeļi ar vara dzīslām NYM 5x6 | m | 390
21 | Kabeļi ar vara dzīslām NYM 4X4 | m | 50
22 | Kabeļi ar vara dzīslām NYM 4X1,5 | m | 150
23 | Kabeļi ar vara dzīslām NYM 3X2,5 | m | 3500
24 | Kabeļi ar vara dzīslām NYM 3X1,5 | m | 5500
25 | Rozete ar zem.spaili,16A,IP20;CARVIA | gb | 262
26 | Rozete ar zem.spaili,16A,IP20;pie galdiem | gb | 340
27 | Vienpolu slēdzis,IP20,z/a CARVIA | gb | 12
28 | Vienpolu slēdzis,IP44,z/a CARVIA | gb | 10
29 | Vienpolu slēdzis,16A,IP44,v/a | gb | 1
30 | Grupu slēdzis,z/a,IP20 | gb | 39
31 | Grupu slēdzis,z/a,IP44 | gb | 9
32 | Grupu slēdzis,v/a,IP44 | gb | 1
33 | Gaismeklis ar lumin.spuldzēm T5 4x14W;IP20;iebūvējams piekārtajos griestos | gb | 156
34 | Gaismeklis ar lumin.spuldzēm 2x28W;IP20;montēt 0,3 m no tāfeles uz kronšteina | gb | 7
35 | Gaismeklis ar lumin.spuldzēm 2x36W;IP56;v/a | gb | 3
36 | Gaismeklis ar komp. lumin.spuldzēm 2x26W;IP20;iebūvējas piekārtajos griestos (konf.zālē) | gb | 47
37 | Gaismeklis ar komp.lumin.spuldzēm 2x26W;IP20;v/a;kāpņu telpās | gb | 16
38 | Gaismeklis ar komp. lumin.spuldzēm 2x26W;IP23;iebūvējas piekārtajos griestos | gb | 78
39 | Gaismeklis ar komp.lumin.spuldzēm 2x26W;IP44;iebūvējas piekārtajos griestos | gb | 47
40 | Gaismeklis ar komp.lumin.spuldzēm 2x9W;IP56;v/a;pie sienas | gb | 2
41 | Gaismeklis ar hal.spuldzēm 2x50W;12V;IP20;Z/a; | gb | 12
42 | Evakuācijas gaismeklis ar norādi "izeja"LED,ar akumulatora bateriju t=1h | gb | 15
43 | Akumulatora baterija gaismeklim 2x26W;t=3h | gb | 31
44 | Akumulatora baterija gaismeklim 2x36W;t=3h | gb | 1
45 | Akumulatora baterija gaismeklim 4x14W;t=3h | gb | 1
46 | Gofrēta caurule d=50 (sarkana) | m | 50
47 | Gofrēta caurule d=20 | m | 200
48 | Gofrēta caurule d=16 | m | 300
49 | Plastmasas caurule d=20.kompl.ar savien.;stiprināj. | m | 50
50 | Montāžas kārba z/a; | gb | 350
51 | Nozarkārbas;v/a | gb | 48
52 | Palīgmateriāli | kpl | 1
53 | Mērījumi,dokumentācija | c/h | 40
54 | Esošo tīklu demontāža | c/h | 72
Kopā
Transporta izdevumi materiāliem
Tiešās izmaksas kopā
| Sastādīja: |  |  |  | Pārbaudīja:
| (paraksts un tā atšifrējums, datums) | [7 empty] | (paraksts un tā atšifrējums, datums)
| Sertifikāta Nr. |  |  |  | Sertifikāta Nr.

## zib1-12
Lokālā tāme Nr 1-12
Zibens aizsardzība un zemējums
Būves nosaukums:Jelgavas tehnikuma rekonstrukcija
Objekta nosaukums :Skolas mācību korpusa 3.,4. stāva un savienojošā korpusa (skolas ēka- darbnīcu korpuss) rekonstrukcija (kad nr. 0900 001 0079 010);
Objekta adrese:Pulkveža Oskara Kalpaka ielā 37,Jelgava
Pasūtījuma Nr.01-2013 | [5 empty] | Tāmes izmaksas |  |  |  | Ls
Projekts Nr. 3, 1.kārta, 1. etaps | [6 empty] | Tāme sastādīta
Sastādīta 2013. gada tirgus cenās, pamatojoties uz EL daļas rasējumiem
Nr.p.k. | Darbu nosaukums | Mērv | Daudz | Vienības izmaksas | [5 empty] | Kopā uz visu apjomu
|  |  |  | laika norma (c/h) | darba samaksas likme(Ls) | darba alga(Ls) | materiāli(Ls) | meh.Ls | kopā(Ls) | D.ietilp.c/h | darba alga Ls | materiāli Ls | meh.Ls | summa Ls
|  |  |  | laika | likme | alga |  |  |  |  | alga
|  |  |  | n.c/st | Ls/st | Ls | Ls | Ls | Ls | c/st | Ls | Ls | Ls
1 | Alumīnija stieple RD8 mm | m | 1100
2 | Stieples stiprinājums plakaniem jumtiem | gb | 600
3 | Stieples stiprinājums pie sienas | gb | 250
4 | Stieples krustveida savienojums | gb | 80
5 | Stieples savienojums ar metāla konstrukciju | gb | 10
6 | Mērījumu savienojums | gb | 21
7 | Zibens novedējs A1 d=16;h=2,5;kompl.ar pamatni un stiprināj. | kpl | 1
8 | Zibens novedējs A1 d=16;h=3,5;kompl.ar pamatni un stiprināj. | kpl | 4
9 | Zemējuma elektrods,cink.apaļdzelzs d=20;h=1,5m | kpl | 66
10 | Spice zemējuma elektrodam | gb | 33
11 | Cinkots plakandzelzs 30x3,5 | m | 695
12 | Savienojums plakandzelzs-plakandzelzs | gb | 30
13 | Savienojums plakandzelzs-zemējuma elektrods | gb | 33
14 | Antikorozījas lenta 50 mm-10m | kpl | 10
15 | Tranšejas rakšana un aizbēršana | m | 695
16 | Potenciāla izlīdzinošā kopne | gb | 2
17 | Vara vads 35mm²(dzelteni-zaļš ) | m | 100
18 | Palīgmateriāli | kpl | 1
19 | Mērījumi,dokumentācija | c/h | 25
Kopā
Transporta izdevumi materiāliem
Tiešās izmaksas kopā
| Sastādīja: |  |  |  | Pārbaudīja:
| (paraksts un tā atšifrējums, datums) | [7 empty] | (paraksts un tā atšifrējums, datums)
| Sertifikāta Nr. |  |  |  | Sertifikāta Nr.

## uas1-13
Lokālā tāme Nr 1-13
Ugunsdzēsības sistēmas
Būves nosaukums:Jelgavas tehnikuma rekonstrukcija
Objekta nosaukums :Skolas mācību korpusa 3.,4. stāva un savienojošā korpusa (skolas ēka- darbnīcu korpuss) rekonstrukcija (kad nr. 0900 001 0079 010);
Objekta adrese:Pulkveža Oskara Kalpaka ielā 37,Jelgava
Pasūtījuma Nr.01-2013
Projekts Nr. 3, 1.kārta, 1. etaps | [5 empty] | Tāmes izmaksas |  |  |  | Ls
Sastādīta 2013. gada tirgus cenās, pamatojoties uz UAS daļas rasējumiem | [6 empty] | Tāme sastādīta
Nr.p.k. | Darbu nosaukums | Mērv | Daudz | Vienības izmaksas | [5 empty] | Kopā uz visu apjomu
|  |  |  | laika norma (c/h) | darba samaksas likme(Ls) | darba alga(Ls) | materiāli(Ls) | meh.Ls | kopā(Ls) | D.ietilp.c/h | darba alga Ls | materiāli Ls | meh.Ls | summa Ls
|  |  |  | laika | likme | alga |  |  |  |  | alga
|  |  |  | n.c/st | Ls/st | Ls | Ls | Ls | Ls | c/st | Ls | Ls | Ls
Automātiskā ugunsgrēka atklāšanas signalizācijas sistēma
1 | Adrešu dūmu detektors | gab | 62
2 | Adrešu trauksmes poga | gab | 13
3 | Adrešu ieejas/izejas modulis | gab | 1
4 | Izolators | gab | 16
5 | Kabelis JE-H(St)H FE180 E30 1x2x0,8 vai analogs | m | 400
6 | PVC caurule d20 | m | 400
7 | Kabeļu kanāls 10x20 | m | 50
8 | Montāžas palīgmateriāli | k-ts | 1
9 | Sistēmas palaišana un nodošana ekspluatācijā | k-ts | 1
10 | Ugunsgrēka izziņošanas sistēma
11 | Bosch skaļrunis 6w | gab | 14
12 | Skaļruņu savienojuma drošinātājs EVAC LBC1256/00, vai analogs | gab | 14
13 | Termoizturīgs kabelis JE-HH FE180 E30 1x2x0,8 vai analogs | m | 900
14 | Palīgmateriāli | k-ts | 1
Pavisam kopā
Transporta uzdevumi materiāliem
Kopā tiešās izmaksas
| Sastādīja: |  |  |  | Pārbaudīja:
| (paraksts un tā atšifrējums, datums) | [7 empty] | (paraksts un tā atšifrējums, datums)
| Sertifikāta Nr. |  |  |  | Sertifikāta Nr.

## vs1-14
Lokālā tāme Nr 1-14
Telekomunikāciju tīkli
Būves nosaukums:Jelgavas tehnikuma rekonstrukcija
Objekta nosaukums :Skolas mācību korpusa 3.,4. stāva un savienojošā korpusa (skolas ēka- darbnīcu korpuss) rekonstrukcija (kad nr. 0900 001 0079 010);
Objekta adrese:Pulkveža Oskara Kalpaka ielā 37,Jelgava
Pasūtījuma Nr.01-2013
Projekts Nr. 3, 1.kārta, 1. etaps | [5 empty] | Tāmes izmaksas |  |  |  | Ls
Sastādīta 2013. gada tirgus cenās, pamatojoties uz VS daļas rasējumiem | [6 empty] | Tāme sastādīta
Nr.p.k. | Darbu nosaukums | Mērv | Daudz | Vienības izmaksas | [5 empty] | Kopā uz visu apjomu
|  |  |  | laika norma (c/h) | darba samaksas likme(Ls) | darba alga(Ls) | materiāli(Ls) | meh.Ls | kopā(Ls) | D.ietilp.c/h | darba alga Ls | materiāli Ls | meh.Ls | summa Ls
|  |  |  | laika | likme | alga |  |  |  |  | alga
|  |  |  | n.c/st | Ls/st | Ls | Ls | Ls | Ls | c/st | Ls | Ls | Ls
Iekšējais telekomunikāciju tīkls
1 | Komutācijas skapis 42U 600x600 | gab | 1
2 | 19" 24 portu patchpanelis kat.6 | gab | 14
3 | 19" Kabeļu organizators | gab | 20
4 | 19" plaukts 450mm | gab | 1
5 | 19" barošanas panelis | gab | 2
6 | 2-vietīga datorrozete | gab | 61
7 | Ligzda RJ45 kat.6 | gab | 122
8 | Rozetes kārba | gab | 61
9 | 1-vietīgs rozetes rāmis | gab | 61
10 | Moduļa grīdas kārba OptiLine Altira | gab | 74
11 | Datorrozete 2xRJ45 cat 6 (savietojams ar Opriline) | k-ts | 148
12 | Optiskais kabelis FO 4x9/125 | m | 50
13 | Kabelis UTP 4x2x0,5 kat.6 | m | 7400
14 | Patch kabelis 1m kat.6 | gab | 418
15 | Patch kabelis 3m kat.6 | gab | 418
16 | Optiskais Patch kabelis 3m | gab | 2
17 | Cisco Catalyst 3560V2-48PS, 48 10/100 ports with PoE and 4 SFP uplinks, vai analogs | k-ts | 6
18 | Cisco Catalyst 3560 SFP Interconnect Cable | gab | 3
19 | Augstas veiktspējas bezvadu maršrutētājs 493GN-WKIT , vai nalogs | k-ts | 1
20 | UPS 2000VA | gab | 1
21 | PVC caurule d20 | m | 3700
22 | Stiprinājums | k-ts | 2
23 | Palīgmateriāli | k-ts | 1
Projekcijas sistēma auditorijām
1 | Projektors HITACHI CP-X3021WN, vai analogs | gab | 6
2 | Manuālais sienas ekrāns Adeo Cyber 220 (203x152), vai analogs | gab | 6
3 | Griestu stiprinājums projektoram AvTek ProMount Direct, vai analogs | gab | 6
4 | Augstas kvalitātes kabeļu komplekts/ RGBHV kabelis (~15m) + Audio (~15m) | k-ts | 6
5 | Sienas pieslēgumu panelis (VGA + MiniJack) | gab | 6
6 | Palīgmateriāli | k-ts | 1
TV tīkls
1 | Kabelis SAT703B | m | 60
2 | TV rozete (dežuranta vietā) | gab | 1
3 | TV spraudnis | gab | 1
4 | PVC caurule d20 | m | 60
5 | Palīgmateriāli | k-ts | 1
Pavisam kopā
Transporta uzdevumi materiāliem
Kopā tiešās izmaksas
| Sastādīja: |  |  |  | Pārbaudīja:
| (paraksts un tā atšifrējums, datums) | [7 empty] | (paraksts un tā atšifrējums, datums)
| Sertifikāta Nr. |  |  |  | Sertifikāta Nr.

## aps1-15
Lokālā tāme Nr 1-15
Apsardzes sistēmas
Būves nosaukums:Jelgavas tehnikuma rekonstrukcija
Objekta nosaukums :Skolas mācību korpusa 3.,4. stāva un savienojošā korpusa (skolas ēka- darbnīcu korpuss) rekonstrukcija (kad nr. 0900 001 0079 010);
Objekta adrese:Pulkveža Oskara Kalpaka ielā 37,Jelgava
Pasūtījuma Nr.01-2013
Projekts Nr. 3, 1.kārta, 1. etaps | [5 empty] | Tāmes izmaksas |  |  |  | Ls
Sastādīta 2013. gada tirgus cenās, pamatojoties uz VS daļas rasējumiem | [6 empty] | Tāme sastādīta
Nr.p.k. | Darbu nosaukums | Mērv | Daudz | Vienības izmaksas | [5 empty] | Kopā uz visu apjomu
|  |  |  | laika norma (c/h) | darba samaksas likme(Ls) | darba alga(Ls) | materiāli(Ls) | meh.Ls | kopā(Ls) | D.ietilp.c/h | darba alga Ls | materiāli Ls | meh.Ls | summa Ls
|  |  |  | laika | likme | alga |  |  |  |  | alga
|  |  |  | n.c/st | Ls/st | Ls | Ls | Ls | Ls | c/st | Ls | Ls | Ls
Apsardzes signalizācija
1 | 16 zonu paplašinātājs FoxSec FS9116/8, vai analogs | gab | 2
2 | Izolators/atkartotajs FS9135, vai analogs | gab | 1
3 | Akumulators 12V 7Ah | gab | 2
4 | LCD klaviatūra FoxSec ar iebūvētu karšu lasītāju | gab | 6
5 | Kustības detektors ar kronšteinu AFM-0017/PRESTIGE, vai analogs | gab | 31
6 | Kombinētājs kustības un stikla plīšanas detektors ar kronšteinu JS-25 COMBO, vai analogs | gab | 9
7 | Kabelis UTP 4x2x0,5 R&M | m | 400
8 | Signalizācijas kabelis 6x0,22 | m | 1440
9 | Elektrobarošanas kabelis 3x1,5 | m | 50
10 | PVC caurule d20 | m | 700
11 | Palīgmateriāli | k-ts | 1
Piekļuves kontroles sistēma
1 | Centrālā iekārta FS9000 ar programmnodrošinājumu vai analogs | gab | 1
2 | 1-durvju modulis FS7002R2, vai analogs | gab | 2
3 | Akumulators 12V 7Ah | gab | 2
4 | Bezkontakta karšu nolasītājs Rosslare AY-C12, vai analogs | gab | 2
5 | Bezkontakta kartīte Rosslare ATT14S, vai analogs | gab | 20
6 | Kabelis UTP 5e cat | m | 100
7 | Kabelis 3x1,5 lokans | m | 100
8 | Termoizturīgs kabelis 2x0,8 E30 | m | 120
9 | Elektroslēdzene | gab | 2
10 | PVC caurule d20 | m | 100
11 | Palīgmateriāli | k-ts | 1
Pavisam kopā
Transporta uzdevumi materiāliem
Kopā tiešās izmaksas
| Sastādīja: |  |  |  | Pārbaudīja:
| (paraksts un tā atšifrējums, datums) | [7 empty] | (paraksts un tā atšifrējums, datums)
| Sertifikāta Nr. |  |  |  | Sertifikāta Nr.

## ieb meb1-16
Lokālā tāme Nr 1-16
Iebūvētās mēbeles
Būves nosaukums:Jelgavas tehnikuma rekonstrukcija
Objekta nosaukums :Skolas mācību korpusa 3.,4. stāva un savienojošā korpusa (skolas ēka- darbnīcu korpuss) rekonstrukcija (kad nr. 0900 001 0079 010);
Objekta adrese:Pulkveža Oskara Kalpaka ielā 37,Jelgava
Pasūtījuma Nr.01-2013
Projekts Nr. 3, 1.kārta, 1. etaps | [5 empty] | Tāmes izmaksas |  |  |  | Ls
Tāme sastādīta
Sastādīta 2013. gada tirgus cenās, pamatojoties uz interjera daļas rasējumiem
Nr.p.k. | Darbu nosaukums | Mērv | Daudz | Vienības izmaksas | [5 empty] | Kopā uz visu apjomu
|  |  |  | laika norma (c/h) | darba samaksas likme(Ls) | darba alga(Ls) | materiāli(Ls) | meh.Ls | kopā(Ls) | D.ietilp.c/h | darba alga Ls | materiāli Ls | meh.Ls | summa Ls
|  |  |  | laika | likme | alga |  |  |  |  | alga
|  |  |  | n.c/st | Ls/st | Ls | Ls | Ls | Ls | c/st | Ls | Ls | Ls
1 | Mākslīgā akmens virsma uz nerūs.tērauda kājām-2,62x0,6;h=0,75 | kpl | 4
2 | Mākslīgā akmens virsma uz nerūs.tērauda kājām-2,54x0,6;h=0,75 | kpl | 4
3 | Mākslīgā akmens virsma uz nerūs.tērauda kājām-1,62x0,6;h=0,76 | kpl | 2
4 | Iebūvēta virsma ar plastikāta segumu;iebūvētiem plauktiem ;skapīšiem-0,64x0,6-4gb;skapīšiem-1,06x0,6-2gb (9x0,6x0,9(h) | kpl | 1
5 | Pie sienas stiprināmi plaukti 1,5x0,4 | kpl | 2
6 | Iebūvēta virsma ar plastikāta segumu;iebūvētiem plauktiem ;skapīšiem-0,44x0,6-2gb; (1,5x0,6x0,9(h) | kpl | 3
7 | Iebūvēto mēbeļu montāža | kpl | 1
Pavisam kopā
Transporta uzdevumi materiāliem
Kopā tiešās izmaksas
| Sastādīja: |  |  |  | Pārbaudīja:
| (paraksts un tā atšifrējums, datums) | [7 empty] | (paraksts un tā atšifrējums, datums)
| Sertifikāta Nr. |  |  |  | Sertifikāta Nr.

## Dazadi 1-17
Lokālā tāme Nr 1-17
Dažādi darbi
Būves nosaukums:Jelgavas tehnikuma rekonstrukcija
Objekta nosaukums :Skolas mācību korpusa 3.,4. stāva un savienojošā korpusa (skolas ēka- darbnīcu korpuss) rekonstrukcija (kad nr. 0900 001 0079 010);
Objekta adrese:Pulkveža Oskara Kalpaka ielā 37,Jelgava
Pasūtījuma Nr.01-2013
Projekts Nr. 3, 1.kārta, 1. etaps | [6 empty] | Tāmes izmaksas | 0 |  | Ls
Tāme sastādīta
Sastādīta 2013. gada tirgus cenās, pamatojoties uz ,,,,,,,,,,,,,,,,, daļas rasējumiem
Nr.p.k. | Darbu nosaukums | Mērv | Daudz | Vienības izmaksas | [5 empty] | Kopā uz visu apjomu
|  |  |  | laika norma (c/h) | darba samaksas likme(Ls) | darba alga(Ls) | materiāli(Ls) | meh.Ls | kopā(Ls) | D.ietilp.c/h | darba alga Ls | materiāli Ls | meh.Ls | summa Ls
|  |  |  | laika | likme | alga |  |  |  |  | alga
|  |  |  | n.c/st | Ls/st | Ls | Ls | Ls | Ls | c/st | Ls | Ls | Ls
| Dažādi darbi |  |  | 0 |  | 0 | 0 | 0 | 0 | 0 | 0 | 0 | 0 | 0
1 | Pasažieru lifts | kompl | 1
Pārējie darbi, kuri ir Tehniskajā projektā un ir nepieciešami, bet nav iekļauti lokālo tāmju sadaļās (pozīcijas uzrādīt detalizēti)
Kopā tiešās izmaksas
Materiālu transporta izdevumi
Kopā tiešās izmaksas
| Sastādīja: |  |  |  | Pārbaudīja:
| (paraksts un tā atšifrējums, datums) | [7 empty] | (paraksts un tā atšifrējums, datums)
| Sertifikāta Nr. |  |  |  | Sertifikāta Nr.

## kop 2
Kopsavilkuma aprēķini pa darbu vai konstruktīvo elementu veidiem
LOKĀLO TĀMJU KOPSAVILKUMS
Būves nosaukums:Jelgavas tehnikuma rekonstrukcija
Objekta nosaukums :Jaunbūve izglītības programmā "Autotransports"
Objekta adrese:Pulkveža Oskara Kalpaka ielā 37,Jelgava
Pasūtījuma Nr.01-2013
Projekts Nr. 3, 1.kārta, 2. etaps
Par kopējo summu, Ls
Kopējā darbietilpība, c/h
Tāme sastādīta
Nr.p.k. | Kods, tāmes Nr. | Darba veids vai konstruktīvā elementa nosaukums | Tāmes izmaksas (Ls) | Tai skaitā |  |  | Darbietilpība (c/h)
|  |  |  | darba alga (Ls) | materiāli (Ls) | mehānismi (Ls)
1 | 2--1 | Vispārīgie būvdarbi
2 | 2--2 | Iekšējais ūdensvads
3 | 2--3 | Iekšējā saimnieciskā kanalizācija
4 | 2--4 | Iekšējā tehniskā kanalizācija
5 | 2--5 | Apkure
6 | 2--6 | Siltuma mezgls Nr 1
7 | 2--7 | Ventilācija
8 | 2--8 | Ventilācijas sistēmu siltumapgāde
9 | 2--9 | Saspiestā gaisa vadi
10 | 2--10 | Elektroapgāde
11 | 2--11 | Zibensaizsardzība un zemējums
12 | 2--12 | Ugunsdzēsības sistēmas
13 | 2--13 | Telekomunikāciju tīkli
14 | 2--14 | Apsardzes sistēmas
15 | 2--15 | Iebūvētās mēbeles
16 | 2--16 | Dažādi darbi
Kopā
Virsiadevumi ...%
tai skaitā darba aizsardzība
Peļņa ...%
Darba devēja sociālais nodoklis 24,09%
Pavisam kopā
Sastādīja:
Sertifikāta Nr.
Pārbaudīja:
Sertifikāta Nr.

## buv 2-1
Lokālā tāme Nr. 2-1
Vispārīgie būvdarbi
Būves nosaukums:Jelgavas tehnikuma rekonstrukcija
Objekta nosaukums :Jaunbūve izglītības programmā "Autotransports"
Objekta adrese:Pulkveža Oskara Kalpaka ielā 37,Jelgava
Pasūtījuma Nr.01-2013 | [5 empty] | Tāmes izmaksas |  |  | Ls
Projekts Nr. 3, 1.kārta, 2. etaps | [5 empty] | Tāme sastādīta
Sastādīta 2013.gada tirgus cenās,pamatojoties uz AR;BK daļas zīmējumiem
Nr.p.k. | Darbu nosaukums | Mērv | Daudz | Vienības izmaksas | [5 empty] | Kopā uz visu apjomu
|  |  |  | laika norma (c/h) | darba samaksas likme(Ls) | darba alga(Ls) | materiāli(Ls) | meh.Ls | kopā(Ls) | D.ietilp.c/h | darba alga Ls | materiāli Ls | meh.Ls | summa Ls
|  |  |  | laika | likme | alga |  |  |  |  | alga
|  |  |  | n.c/st | Ls/st | Ls | Ls | Ls | Ls | c/st | Ls | Ls | Ls
Sagatavošanas darbi
1 | Būvlaukuma nožogošana ar invemtāra žoga posmiem 3,5x2m,žogu nojaukšana,noma 8 mēn | m | 80
2 | Metāla konteinera inventāram, ģērbtuvēm, birojam uzstādīšana ar autoceltni;noma 8 mēm | gb. | 2
3 | Apsardzes konteinera uzstādīšana,īre 8 mēn | gb. | 1
4 | Pārvietojamās tualetes uzstādīšana,noma 8 mēn | gb. | 1
5 | Objekta apsardze izmaksas | mēn | 8
6 | Būvniecības objekta izkārtnes izgatavošana, uzstādīšana | gb. | 1
7 | Maksa par elektoenerģijas izmantošanu | mēn | 8
8 | Maksa par ūdens patēriņu | mēn | 8
9 | Ugunsdzēsības stenda izgatavošana, uzstādīšana | gb. | 1
10 | Drošības zīmju un uzrakstu izgatavošana, uzstādīšana | gb. | 1
11 | Būvass nospraušana | kpl | 1
Zemes darbi
1 | Būvbedres rakšana ar mehānismiem pamatiem,iekraujot a/mašīnās | m³ | 301
2 | Pamatnes rakšana ar rokām līdz 0,25 m dziļumā, blietēšana | m³ | 12
3 | Liekās grunts aizvešana līdz 10 km attālumam | m³ | 313
4 | Grunts pieņemšana izgāztuvē | m³ | 313
5 | Pamatu aizbēršana ar rokām,blietē ik pēc 25 cm.ar pievesto smilti | m³ | 99
6 | Augsnes virskārtas noņemšana | m³ | 147
7 | Pamatu aizbēršana ar mehānismiem,blietējot | m³ | 6
Pamati
1 | Koka veidņu uzstādīšana,nojaukšana lentveida pamatu pēdai | m² | 19.8
2 | Inventāro veidņu uzstādīšana lentveida pamatiem un nojaukšana līdz 1m augstumam,noma 7 dienas | m² | 443
3 | Šķembu pamatojuma ierīkošana 10 cm biezumā, blietēšana | m³ | 61
4 | Armatūras sietu uzstādīšana ar rokām, sasiešana lentveida pamatiem,pamatu plātnei,distanceru uzstādīšana,enkurbultu uzstādīšana | t | 8.53
5 | Betona C 30/37 iestrādāšana lentveida pamatos,novibrējot-pamatu pēdām,pamatu plātnei,betonu padod ar sūkni | m³ | 118
6 | Betona C 8/10 iestrādāšana lentveida pamatos,novibrējot-pamatu pēdām,pamatu plātnei,betonu padod ar sūkni | m³ | 28.8
7 | Pamatu horizontālā hidrouzolācija ar 2 kārtām ruberoida bituma mastikā,cementa javu | m² | 54
8 | Pamatu siltinājums ar ekstrudēto putopolistirole plātnēm 100 mm starp betonu | m² | 96
9 | Pamatu vertikālā hidroizolācija ar 2 kārtām bituma mastiku | m² | 223
10 | Pamatu siltinājums ar ekstrudēto putopolistirole plātnēm 100 mm.pielīmējot,stiprinot ar dībeļiem | m² | 4
Sienas un starpsienas
1 | Keramzīta bloku FIBO ārsienu mūrēšana ar javu M50(B3.5),b=300 mm;javu sagatavojot objektā | m² | 799.5
2 | Keramzīta bloku FIBO nesošo iekšsienu mūrēšana ar javu M50(B3.5),b=300 mm;(S-04) | m² | 280
3 | Keramzīta bloku FIBO starpsienu mūrēšana ar javu M50(B3.5),b=200 mm;(s-05) | m² | 82.2
4 | Keramzīta bloku FIBO starpsienu mūrēšana ar javu M50(B3.5),b=100 mm;s-06 | m² | 141.8
5 | Starpsienu mūrēšana no Aeroc blokiem,armējot,b=150 mm (s-07) | m² | 196
6 | Starpsienu mūrēšana no Aeroc blokiem,armējot,b=100 mm | m² | 273
7 | Stiklotu ārsienu montāža metāla karkasā | m² | 26.1
8 | Veidņu uzstādīšana,nojaukšana betona pārsedzēm | m² | 24.5
9 | Armatūras sietu uzstādīšana ar rokām, sasiešana pārsedzēm | t | 0.67
10 | Pārsedžu betonēšana,betonu sagatavo būvlaukumā | m³ | 5.2
11 | Metāla konstrukciju montāža pārsedzēm, stiprinot arHilti enkurojumu,piemetinot pie ieliekamām detaļām | t | 0.08
12 | Tērauda konstrukciju notīrīšana no rūsas pārsedzēm | m² | 1.7
13 | Tērauda konstrukciju krāsošana,gruntēšana pārsedz. | m² | 1.4
14 | Metāla aiļu pārsedžu apmešana,aptinot ar Rabica sietu | m² | 1.4
15 | Inventāro veidņu uzstādīšana,nojaukšana,eļļošana monolītām dz.betona kolonnām,veidņu īre - 7 dienas | m² | 124
16 | Armtūras sietu izgatavošana,uzstādīšana,fiksatoru uzstādīšana dz.betona kolonnām.Armatūras stiegru sagarināšanu,sasiešanu ar stiepli veic būvlaukumā,armatūra A500 | t | 4.85
17 | Dz.betona kolonnu betonēšana no betona C25/30,novibrē,betonu padod ar betona sūkni. | m³ | 5.62
18 | Aiļu pārsedžu montāža ,uz javas M50 | gb | 47
| Fibo pārsedze 185x300x1490 | gb | 2
| Fibo pārsedze 185x300x2690 | gb | 2
| Fibo pārsedze 185x300x2390 | gb | 17
| Aeroc pārsedze 100x200x1200 | gb | 16
| Aeroc pārsedze 100x200x2400 | gb | 3
| Aeroc pārsedze 150x200x1600 | gb | 4
| Aeroc pārsedze 150x400x3000 | gb | 1
| Aeroc pārsedze 200x200x1600 | gb | 2
19 | Koka veidņu uzstādīšana,nojaukšana monolītai joslai | m² | 124
20 | Armtūras sietu izgatavošana,uzstādīšana,fiksatoru uzstādīšana monolītai josla,monolit.iecirknim.Armatūras stiegru sagarināšanu,sasiešanu ar stiepli veic būvlaukumā,armatūra A500 | t | 2.76
21 | Monolītās joslas,monolit.iecirkņa betonēšana no betona C25/30,novibrē,betonu padod ar betona sūkni. | m³ | 21.94
22 | WC starpsienu izbūve saskaņā ar interjera projeku | m² | 14
23 | Dušas starpsienu izbūve saskaņā ar interjera projeku pl.90 cm | gb | 3
24 | Pisuāru starpsienu izbūve saskaņā ar interjera projeku | kpl | 1
Pārsegums
1 | Saliekamo dz.betona paneļu montāža uz javas kārtu | m² | 1092
| Paneļi PP-101 (1,2x9,3x0,32m) | gb | 1
| Paneļi PP-102 (1,2x9,3x0,32m) | gb | 21
| Paneļi PP-103 (0,95x9,3x0,32m) | gb | 1
| Paneļi PP-104 (1,2x10,3x0,32m) | gb | 1
| Paneļi PP-105 (1,2x10,3x0,32m) | gb | 21
| Paneļi PP-106 (0,95x10,3x0,32m) | gb | 1
| Paneļi PP-107 (1,2x3,56x0,2m) | gb | 1
| Paneļi PP-108 (1,2x3,56x0,2m) | gb | 1
| Paneļi PP-109 (1,025x3,56x0,2m) | gb | 1
| Paneļi PP-201 (1,2x9,3x0,265m) | gb | 1
| Paneļi PP-202 (1,2x9,3x0,265m) | gb | 21
| Paneļi PP-203 (0,88x9,3x0,265m) | gb | 1
| Paneļi PP-204 (1,2x10,3x0,265m) | gb | 1
| Paneļi PP-205 (1,2x10,3x0,265m) | gb | 21
| Paneļi PP-206 (0,88x10,3x0,265m) | gb | 1
| Paneļi PP-207 (1,2x7,64x0,265m) | gb | 1
2 | Koka veidņu uzstādīšana,nojaukšana monolītam pārsegumam PM | m² | 66.5
3 | Armtūras sietu izgatavošana,uzstādīšana,fiksatoru uzstādīšana monolītam pārsegumam.Armatūras stiegru sagarināšanu,sasiešanu ar stiepli veic būvlaukumā,armatūra A500 | t | 1.28
4 | Monolītā pārseguma betonēšana no betona C25/30,novibrē,betonu padod ar betona sūkni. | m³ | 33.71
5 | Korķa izbūve pie monolītās aizdares starp pārseguma paneļiem nesošajā sienā S-04 | m² | 27.4
Jumts
1 | Jumta koka konstrukciju montāža no antiseptētām brusām;stiprinot ar skavām,metāla kalumiem | m³ | 0.57
2 | Tvaika izolāciju ierīkošana ar polietilēna plēves 1kārtā | m2 | 535
3 | Siltuma izolācijas ieklāšana 180mm biezumā no akmens vates | m² | 535
4 | Siltuma izolācijas ieklāšana 40mm biezumā no akmens vates | m² | 535
5 | Jumta hidroizolējošā seguma ieklāšana divās kārtās, ieskaitot ielaidumu uz parapeta,uzkausējot ar gāzi | m² | 573
6 | Latojuma ierīkošana no antiseptētām brusām | m² | 31
7 | Latojuma izbūve no dēļiem b=25 mm | m² | 31
8 | OSB 20 segums jumtam,stiprinot ar skrūvēm | m² | 31
9 | Pretkondensāta plēves ieklāšana | m² | 31
10 | Tvaika izolācija | m² | 31
11 | Koka konstrukcijas izbūve no antiseptētām brusām slīpuma veidošanai 120 mm | m² | 31
12 | Siltumizolācija 30 mm | m² | 0.15
13 | Siltumizolācija 200 mm | m² | 0.15
14 | Lietus ūdens notekrenes montāža ar veidgabaliem | m | 3.4
15 | Lietus ūdens notekcauruļu montāža ar veidgabaliem d=110 mm | m | 35
16 | Pieslēgumu un parapeta apdare ar skārdu | m² | 125
Kāpnes
1 | Kāpņu podestu montāža- 3340x1665x220 | gb | 1
2 | Kāpņu podestu montāža- 3340x520x220 | gb | 1
3 | Kāpņu laidu montāža- 5520x1480x342 | gb | 1
4 | Kāpņu laidu montāža- 4790x1480x342 | gb | 1
5 | Kāpņu margu uzstādīšana atbilstoši projekta risinājumam | m | 21
Logi un durvis
Logi
1 | Veramo PVC logu bloku montāža,stiprinot ar ķīļiem,celtniecības putām | m² | 101.64
| L-01 2,2X2,2(h) | gb | 21
2 | Neveramo PVC logu bloku montāža,stiprinot ar ķīļiem,celtniecības putām | m² | 3.6
| L-02 2X0,6(h) | gb | 3
3 | Iekšējo lamināta palodžu montāža b=300 mm | m | 56
4 | Jumta virsgaismes logu montāža (1,2x1,2m) | kpl | 4
5 | Ārējo palodžu montāža | m | 56
Durvis,vārti
1 | Alumīnija durvju montāža ar stiklojumu un sānu stiklojumu,stiprinot ar ķīļiem,celtniecības putām | m² | 8.8
| Durvju bloks D-01 2000X2200 | kpl | 1
| Durvju bloks D-04 1000X2200 | kpl | 1
2 | Alumīnija durvju montāža ar stiklojumu un sānu stiklojumu,stiprinot ar ķīļiem,celtniecības putām,ar EL 30 | m² | 8.8
| Durvju bloks D-02 2000X2200 | kpl | 2
| Durvju bloks D-03 2000X2200 | kpl | 2
3 | Koka durvju montāža ar lamināta apdari saskaņā ar interjera projektu ,stiprinot ar ķīļiem,celtniecības putām,ar EL 30 | m² | 16.8
| Durvju bloks D-05 1000X2100 ae EL30 | kpl | 8
| Durvju bloks D-06 1000X2100 | kpl | 6
| Durvju bloks D-06 1000X2100 | kpl | 1
| Durvju bloks D-08 750X2100 | kpl | 12
| Durvju bloks D-07 1000X2100 | kpl | 1
6 | Koka divviru durvju montāža ,stiprinot ar ķīļiem,celtniecības putām | m² | 3.78
| Durvju bloks D-09 1800X2100 | kpl | 1
7 | Alumīnija (evakuācijas-metāla) durvju montāža ar stiklojumu ,stiprinot ar ķīļiem,celtniecības putām,ar EL 30 | m² | 2.1
| Durvju bloks D-10 1000X2100 | kpl | 1
5 | Durvju aiļu apdare -seglīstes saskaņā ar projekta risinājumiem | m | 167
9 | Paceļamo sekciju vārtu montāža 3x3 m | kpl | 6
Gridas
Grīdas 1.stāvā
1 | Šķembu pamatojums grīdām | m³ | 54.82
2 | Siltumizolācija ierīkošana grīdām 100 mm | m² | 548.1
3 | Armēta betona pamatojums 70 mm | m² | 230
4 | Hidroizolācija ierīkošana grīdām | m² | 548.1
5 | Armēta betona pamatojums 100 mm | m² | 230
6 | Flīžu grīdas flīzēšana,seglīstu flīzēšana,arī kāpņu laukumiem,pakāpieniem;saskaņa ar interjera projektu | m² | 96.8
7 | Linoleja grīdas ierīkošana,grīdlīstes pielikšana;saskaņa ar interjera projektu | m² | 176.7
8 | Virsmas izlīdzinošās kārtas izveidošana | m² | 176.7
9 | Slīpēta beton grīdas ierīlošana ar virsmas cietinātāju b=200 mm | m² | 317.6
10 | Grīdas armēšana 2 kārtās | m² | 317.6
Grīdas 2.stāvā
11 | Skaņas izolācijas izveidošana 30 mm | m² | 527.6
12 | Hidroizolācija ierīkošana flīžu grīdām | m² | 527.6
13 | Flīžu grīdas flīzēšana,seglīstu flīzēšana;saskaņā ar interjera projektu | m² | 89.3
14 | Virsmas izlīdzinošās kārtas izveidošana | m² | 415.7
15 | Linoleja grīdas ierīkošana,grīdlīstes pielikšana;saskaņā ar interjera projektu | m² | 415.7
16 | Armēta betona pamatojums 75 mm | m² | 527.6
Iekšējie apdares darbi
Griesti
1 | Piekārto griestu izbūve AMF Fenstratos mikro perf.SK24/600x1200;vai analogi | m² | 79.1
2 | Piekārto griestu izbūve AMF Termoflex Acoustik RL+Termoflex Acoustic SK15/600X600 | m² | 503.1
3 | Piekārto griestu izbūve AMF Fenstratos mikro perf.SK24/600x600;vai analogi | m² | 105.6
4 | Iekārtie ģipškartona griesti metāla karkasā | m² | 24.2
5 | Dz.betona paneļu griestu sagatavošana krāsošanai,gruntēšana,špahteēšana,krāsošana | m² | 349.8
6 | Riģipša griestu špahtelēšana,krāsošana | m² | 1049
7 | Dēļu klāja ierīkošana griestiem | m² | 31.2
Sienas
1 | Sienu apmetuma izveidošana mūra sienām | m² | 2558
2 | Mūra sienu sagatavošanas krāsošanai (špaktelēšana, slīpēšana) | m² | 2349.8
3 | Apmesto sienu gruntēšana un krāsošana | m² | 2558
4 | Sienu flīzēšana | m² | 208.2
5 | Logu aiļu apdare,apmetums,krāsošana | m | 148
Ārējie apdares darbi
1 | Fasādes apdare ar veciem ķieģeļiem,sienas mūrējot ar javu,stiprinot ar enkuriem pie bloku sienām | m² | 264.7
2 | Fasādes siltināšana ar cietām akmens vates plāksnēm 75 mm,stiprinot ar dībeļiem,pielīmējot ar līmjavu | m² | 264.7
3 | Nesošā karkasa izbūve apdarei ar RUUKKU skārdu | m² | 436.2
4 | Fasādes apdare ar profilētām skārda loksnēm Ruukki | m² | 436.2
5 | Fasādes siltināšana ar akmens vates plāksnēm 100 mm starp karkasu | m² | 436.2
6 | Fasādes siltināšana ar cietām akmens vates plāksnēm 100 mm,stiprinot ar dībeļiem,pielīmējot ar līmjavu | m² | 120
7 | Logu un durvju aiļu apdare fasādes apdarei ar apmetumu (siltuizolācija 3cm;līmjava,siets,apmetums,krāsojums) | m | 12
8 | Logu un durvju aiļu apdare fasādes apdarei ar ķieģeļiem (siltuizolācija 3cm;līmjava,siets,apmetums,krāsojums) | m | 98
9 | Logu un durvju aiļu apdare fasādes apdarei ar skārda loksnēm (siltuizolācija 3cm;līmjava,siets,apmetums,krāsojums) | m | 98
10 | Noseglīstes izbūve starp ķieļu apdari un profilētā skārda apdari | m | 87
11 | Fasādes stūru, loga un durvju ailu malas nostiprināšana ar zemapmetuma līstītem ar sietu | m | 236
12 | Sieta stiprināšana un izlīdzināšana ar līmjavu fasādes sienām | m² | 120
13 | Sienu gruntēšana un apmešana ar faktūrapmetumu | m² | 120
14 | Apmesto sienu virsmu krāsošana divās kārtās ar Caparol tonēto minerālo krāsu | m² | 120
15 | Cokola līstes uzstādīšana ēkas fasādei | m | 83
16 | Cokola gruntēšana,krāsošana,slīpēšana | m² | 21
17 | Sastatņu uzdādīšana,nojaukšana.īre,aizsargsieta uzstādīšana | m² | 237
Dažādi darbi
1 | Evakuācijas kāpņu montāža no tērauda konstrukcijām | t | 1.13
2 | Tērauda konstrukciju krāsošana | m² | 36
3 | Cinkota rievota skārda pakāpienu montāža | m² | 10.5
4 | Metāla režgu uzstādīšana 1235x2280 | gb | 1
5 | Metāla režgu uzstādīšana 1235x1000 | gb | 1
6 | Margu uzstādīšana evakuācijas kāpnēm | m | 32
7 | Uzjumteņa aizbūve saskaņā ar projekta risinājumiem | kpl | 1
8 | Metāla seglīstes uzstādīšana flīžu ārējiem stūriem | m | 40
9 | Spoguļu montāža 61x102 | gb | 11
10 | Spoguļu montāža 80X101 | gb | 1
11 | Spoguļu montāža 81X223 | gb | 2
12 | Spoguļu montāža 142X102 | gb | 1
13 | Spoguļu montāža 122X102 | gb | 1
14 | Spoguļu montāža 81X102 | gb | 2
Pavisam kopā
Transporta uzdevumi materiāliem
Kopā tiešās izmaksas
| Sastādīja: |  |  |  | Pārbaudīja:
| (paraksts un tā atšifrējums, datums) | [7 empty] | (paraksts un tā atšifrējums, datums)
| Sertifikāta Nr. |  |  |  | Sertifikāta Nr.

## udv2-2
Lokālā tāme Nr.2-2
Ūdensapgāde iekšējā
Būves nosaukums:Jelgavas tehnikuma rekonstrukcija
Objekta nosaukums :Jaunbūve izglītības programmā "Autotransports"
Objekta adrese:Pulkveža Oskara Kalpaka ielā 37,Jelgava
Pasūtījuma Nr.01-2013
Projekts Nr. 3, 1.kārta, 2. etaps | [8 empty] | Tāmes izmaksas |  |  | Ls
Tāme sastādīta
Sastādīta 2013.gada tirgus cenās,pamatojoties uz UK daļas zīmējumiem
Nr.p.k. | Darbu nosaukums | Mērv | Daudz | Vienības izmaksas | [5 empty] | Kopā uz visu apjomu
|  |  |  | laika norma (c/h) | darba samaksas likme(Ls) | darba alga(Ls) | materiāli(Ls) | meh.Ls | kopā(Ls) | D.ietilp.c/h | darba alga Ls | materiāli Ls | meh.Ls | summa Ls
|  |  |  | laika | likme | alga |  |  |  |  | alga
|  |  |  | n.c/st | Ls/st | Ls | Ls | Ls | Ls | c/st | Ls | Ls | Ls
Iekšējais ūdensvads Ū1; T3; T4
1 | Ūdensvada caurule D 32 mm | m | 50
2 | Ūdensvada caurule D 25 mm | m | 75
3 | Ūdensvada caurule D 20 mm | m | 140
4 | Ūdensvada caurule D 16 mm | m | 190
5 | Izolācija D32x30 mm | m | 35
6 | Izolācija D32x13 mm | m | 15
7 | Izolācija D25x30 mm | m | 35
8 | Izolācija D25x13 mm | m | 40
9 | Izolācija D20x30 mm | m | 90
10 | Izolācija D20x13 mm | m | 50
11 | Izolācija D16x13 mm | m | 90
12 | Izolācija D16x30 mm | m | 100
13 | Izlietņu maisītājs atbilstoši dizaina projekta p.16 | gb | 20
14 | Dušas maisītājs ar garnitūru atbilstoši dizaina projekta p.14,gumijas dušu uzgaļi | gb | 2
15 | Dušas klausule,turētājs,dušas vads interjera projekta p.15 | gb | 2
16 | Virtuves maisītājs atbilstoši dizaina projekta p.18 | gb | 1
17 | Jaucējkrāns dušai atbilstoši dizaina projekta p.17,gumijas dušu uzgaļi | gb | 5
18 | Savienojumu veidgabali | gb | 300
19 | Stūra krāns 1/2"x10 mm | gb | 41
20 | Lodventīlis DN20 mm | gb | 4
21 | Lodventīlis DN15 mm | gb | 24
22 | Balansējošais ventīlis DN15 mm | gb | 4
23 | Ugunsdrošās manžetes caurulēm D25 | gb | 3
24 | Ugunsdrošās manžetes caurulēm D20 | gb | 3
25 | Ugunsdrošās manžetes caurulēm D16 | gb | 7
26 | Sistēmas pārbaude | m | 455
27 | Palīgmateriāli | kpl | 1
Kopā
Transporta izdevumi materiāliem
Tiešās izmaksas kopā
| Sastādīja: |  |  |  | Pārbaudīja:
| (paraksts un tā atšifrējums, datums) | [7 empty] | (paraksts un tā atšifrējums, datums)
| Sertifikāta Nr. |  |  |  | Sertifikāta Nr.

## kan2-3
Lokālā tāme Nr.2-3
Iekšējā saimnieciskā kanalizācija
Būves nosaukums:Jelgavas tehnikuma rekonstrukcija
Objekta nosaukums :Jaunbūve izglītības programmā "Autotransports"
Objekta adrese:Pulkveža Oskara Kalpaka ielā 37,Jelgava
Pasūtījuma Nr.01-2013
Projekts Nr. 3, 1.kārta, 2. etaps | [8 empty] | Tāmes izmaksas |  |  |  | Ls
Tāme sastādīta
Sastādīta 2013.gada tirgus cenās,pamatojoties uz UK daļas zīmējumiem
Nr.p.k. | Darbu nosaukums | Mērv | Daudz | Vienības izmaksas | [5 empty] | Kopā uz visu apjomu
|  |  |  | laika norma (c/h) | darba samaksas likme(Ls) | darba alga(Ls) | materiāli(Ls) | meh.Ls | kopā(Ls) | D.ietilp.c/h | darba alga Ls | materiāli Ls | meh.Ls | summa Ls
|  |  |  | laika | likme | alga |  |  |  |  | alga
|  |  |  | n.c/st | Ls/st | Ls | Ls | Ls | Ls | c/st | Ls | Ls | Ls
Iekšējā kanalizācija K 1
1 | Kanalizācijas caurule D 110 mm | m | 95
2 | Kanalizācijas caurule D 75 mm | m | 25
3 | Kanalizācijas caurule D 50 mm | m | 40
4 | Izolācija D 75x50 mm | m | 9
5 | Izolācija D 50x50 mm | m | 10
6 | Kanalizācijas traps D 75 mm | gb | 6
7 | Revīzija D 110 mm | gb | 8
8 | Revīzija D 75 mm | gb | 2
9 | Revīzija D 50 mm | gb | 2
10 | Jumta izvads D 110 mm | kpl | 4
11 | Jumta izvads D75 mm | kpl | 1
12 | Vakuuma vārsts d=50 | kpl | 2
13 | Pods ar izvadu sienā atbilstoši dizaina projekta p.2 (kvalitātes līmenim un kalpošanas laikam jāatbilst firmas DURAVIT ražojumiem) | kpl | 7
14 | Pods cilvētiem ar kustību traucējumiem ar izvadu sienā atbilstoši dizaina projekta p.3 | kpl | 1
15 | Pisuārs ar skalošanas dozatoru,hromētsatbilstoši dizaina projekta p.4;p.6 (kvalitātes līmenim un kalpošanas laikam jāatbilst firmas DURAVIT ražojumiem) | kpl | 2
16 | Keramiskā izlietne 615x495 ar 1atveri ūdens maisītājam atbilstoši dizaina projekta p.8 (kvalitātes līmenim un kalpošanas laikam jāatbilst firmas DURAVIT ražojumiem) | kpl | 7
17 | Keramiskā izlietne 45x34 ar 1atveri ūdens maisītājam atbilstoši dizaina projekta p.9 (kvalitātes līmenim un kalpošanas laikam jāatbilst firmas DURAVIT ražojumiem) | kpl | 4
18 | Keramiskā izlietne cilvēkiem ar kustību traucējumiem atbilstoši dizaina projekta p.11 | kpl | 1
19 | Keramiskā izlietne 550x430 pie siena stiprināma atbilstoši dizaina projekta p.10 (kvalitātes līmenim un kalpošanas laikam jāatbilst firmas DURAVIT ražojumiem) | kpl | 11
20 | Metāla izlietne 45,5x43,5atbilstoši dizaina projekta p.12 | kpl | 1
21 | Dušas paliktnis 900x900 atbilstoši dizaina projekta p.25 | gb | 2
22 | Atbalsta rokturis HGW 45/3 diz.projekta Nr29 | kpl | 1
23 | Erganomiskas formas paceļams atbalsta rokturis podam diz.proj.Nr 33 | kpl | 1
24 | Erganomiskas formas paceļams atbalsta rokturis izlietnei (kreisā un labā puse)Diz.proj.Nr 34 | kpl | 1
25 | WC pieslēgums | gb | 2
26 | Keramiskās izlietnes sifons | gb | 16
27 | Urināla sifons | gb | 9
28 | Dušas sifons | gb | 2
29 | Ugunsdrošā manžete D 110 mm | gb | 8
30 | Ugunsdrošā manžete D 75 mm | gb | 7
31 | Ugunsdrošā manžete D 50 mm | gb | 7
32 | Savienojumu veidgabali | gb | 200
33 | Palīgmateriāli | kpl | 1
Kopā
Transporta izdevumi materiāliem
Tiešās izmaksas kopā
| Sastādīja: |  |  |  | Pārbaudīja:
| (paraksts un tā atšifrējums, datums) | [7 empty] | (paraksts un tā atšifrējums, datums)
| Sertifikāta Nr. |  |  |  | Sertifikāta Nr.

## t kan 2-4
Lokālā tāme Nr.2-4
Iekšējā tehniskā kanalizācija K3
Būves nosaukums:Jelgavas tehnikuma rekonstrukcija
Objekta nosaukums :Jaunbūve izglītības programmā "Autotransports"
Objekta adrese:Pulkveža Oskara Kalpaka ielā 37,Jelgava
Pasūtījuma Nr.01-2013
Projekts Nr. 3, 1.kārta, 2. etaps | [8 empty] | Tāmes izmaksas |  |  |  | Ls
Tāme sastādīta
Sastādīta 2013.gada tirgus cenās,pamatojoties uz UK daļas zīmējumiem
Nr.p.k. | Darbu nosaukums | Mērv | Daudz | Vienības izmaksas | [5 empty] | Kopā uz visu apjomu
|  |  |  | laika norma (c/h) | darba samaksas likme(Ls) | darba alga(Ls) | materiāli(Ls) | meh.Ls | kopā(Ls) | D.ietilp.c/h | darba alga Ls | materiāli Ls | meh.Ls | summa Ls
|  |  |  | laika | likme | alga |  |  |  |  | alga
|  |  |  | n.c/st | Ls/st | Ls | Ls | Ls | Ls | c/st | Ls | Ls | Ls
Iekšējā kanalizācija K 3
1 | Kanalizācijas caurule D 110 mm | m | 35
2 | Kanalizācijas caurule D 75 mm | m | 15
3 | Kanalizācijas caurule D 50 mm | m | 6
4 | Kanalizācijas traps D 110 mm ar paliel.smilšu uztvērēju | kpl | 3
5 | Līnijveida drenāža ar sifonu un smilšu uztvērēju L = 17 m | kpl | 1
6 | Līnijveida drenāža ar sifonu un smilšu uztvērēju L = 5,5 m | kpl | 1
7 | Keramiskā izlietne atbilstoši dizaina projektam (kvalitātes līmenim un kalpošanas laikam jāatbilst firmas DURAVIT ražojumiem) | kpl | 8
8 | Keramiskās izlietnes sifons | gb | 8
9 | Savienojumu veidgabali | gb | 70
10 | Palīgmateriāli | kpl | 1
Kopā
Transporta izdevumi materiāliem
Tiešās izmaksas kopā
| Sastādīja: |  |  |  | Pārbaudīja:
| (paraksts un tā atšifrējums, datums) | [7 empty] | (paraksts un tā atšifrējums, datums)
| Sertifikāta Nr. |  |  |  | Sertifikāta Nr.

## apkure2-5
Lokālā tāme Nr. 2-5
Apkure
Būves nosaukums:Jelgavas tehnikuma rekonstrukcija
Objekta nosaukums :Jaunbūve izglītības programmā "Autotransports"
Objekta adrese:Pulkveža Oskara Kalpaka ielā 37,Jelgava
Pasūtījuma Nr.01-2013
Projekts Nr. 3, 1.kārta, 2. etaps | [8 empty] | Tāmes izmaksas |  |  |  | Ls
Tāme sastādīta
Sastādīta 2013.gada tirgus cenās,pamatojoties uz AVK daļas zīmējumiem
Nr.p.k. | Darbu nosaukums | Mērv | Daudz | Vienības izmaksas | [5 empty] | Kopā uz visu apjomu
|  |  |  | laika norma (c/h) | darba samaksas likme(Ls) | darba alga(Ls) | materiāli(Ls) | meh.Ls | kopā(Ls) | D.ietilp.c/h | darba alga Ls | materiāli Ls | meh.Ls | summa Ls
|  |  |  | laika | likme | alga |  |  |  |  | alga
|  |  |  | n.c/st | Ls/st | Ls | Ls | Ls | Ls | c/st | Ls | Ls | Ls
1 | Radiatori ar apakšējo pieslēgumu 11KV-400-800 | gab. | 2 | 3.0171 | 3.5 | 10.56 | 38.48 | 3.52 | 52.56 | 6.03 | 21.12 | 76.96 | 7.04 | 105.12
2 | Radiatori ar apakšējo pieslēgumu 11KV-400-1200 | gab. | 23
3 | Radiatori ar apakšējo pieslēgumu 11KV-400-1600 | gab. | 1
4 | Radiatori ar apakšējo pieslēgumu 22KV-400-600 | gab. | 2
5 | Radiatori ar apakšējo pieslēgumu 22KV-400-800 | gab. | 1
6 | Radiatori ar sānu pieslēgumu 33KV-500-1200 | gab. | 1
7 | Apakšējais pieslēguma bloks | gab. | 29
8 | Termostata galva | gab. | 30
9 | Radiatora atpakaļvārst Ø 1/2" | gab. | 1
10 | Lodveida krans Ø 1/2" | gab. | 22
11 | Lodveida krans Ø 3/4" | gab. | 2
12 | Lodveida krans Ø 1 1/4" | gab. | 2
13 | Balans. vārsts Ø 3/4" | gab. | 1
14 | Balans. vārsts Ø 11/4" | gab. | 1
15 | Automātiskais atgaisot., uzmavas Ø 1/2 '' PN 16 bar | gab. | 2
16 | Plastmasas kompozitas caurules PE-RT Ø 14x2 | gab. | 60
17 | Plastmasas kompozitas caurules PE-RT Ø 16x2 | gab. | 20
18 | Plastmasas kompozitas caurules PE-RT Ø 18x2 | gab. | 20
19 | Plastmasas kompozitas caurules PE-RT Ø 20x2 | gab. | 30
20 | Plastmasas kompozitas caurules PE-RT Ø 26x3 | m | 150
21 | Plastmasas kompozitas caurules PE-RT Ø 32x3 | m | 40
22 | Plastmasas kompozitas caurules PE-RT Ø 40x3.5 | m | 30
23 | Plastmasas kompozitas caurules PE-RT Ø 50x4 | m | 20
24 | Siltumizolācija s=9mm Ø 14 | m | 40
25 | Siltumizolācija s=9mm Ø 16 | m | 20
26 | Siltumizolācija s=9mm Ø 18 | m | 20
27 | Siltumizolācija s=9mm Ø 20 | m | 30
28 | Siltumizolācija s=9mm Ø 26 | m | 150
29 | Siltumizolācija s=9mm Ø 32 | m | 40
30 | Siltumizolācija s=20mm Ø 40 | m | 30
31 | Siltumizolācija s=20mm Ø 50 | m | 30
32 | Cauruļu veidgabali | kpl | 1
33 | Sistēmas pārbaude | m | 370
34 | Palīgmateriāli | kpl | 1
Kopā
Transporta izdevumi materiāliem
Tiešās izmaksas kopā
| Sastādīja: |  |  |  | Pārbaudīja:
| (paraksts un tā atšifrējums, datums) | [7 empty] | (paraksts un tā atšifrējums, datums)
| Sertifikāta Nr. |  |  |  | Sertifikāta Nr.

## sm 2-6
Lokālā tāme Nr. 2-6
Siltima mezgls Nr 1
Būves nosaukums:Jelgavas tehnikuma rekonstrukcija
Objekta nosaukums :Jaunbūve izglītības programmā "Autotransports"
Objekta adrese:Pulkveža Oskara Kalpaka ielā 37,Jelgava
Pasūtījuma Nr.01-2013
Projekts Nr. 3, 1.kārta, 2. etaps | [9 empty] | Tāmes izmaksas |  |  |  | Ls
Tāme sastādīta
Sastādīta 2013.gada tirgus cenās,pamatojoties uz SM daļas zīmējumiem
Nr.p.k. | Darbu nosaukums | Mērv | Daudz | Vienības izmaksas | [5 empty] | Kopā uz visu apjomu
|  |  |  | laika norma (c/h) | darba samaksas likme(Ls) | darba alga(Ls) | materiāli(Ls) | meh.Ls | kopā(Ls) | D.ietilp.c/h | darba alga Ls | materiāli Ls | meh.Ls | summa Ls
|  |  |  | laika | likme | alga |  |  |  |  | alga
|  |  |  | n.c/st | Ls/st | Ls | Ls | Ls | Ls | c/st | Ls | Ls | Ls
1 | Rūpnieciski izgatavoti siltuma mezgli , tai skaitā: | Megaterm | kompl. | 1
2 | Siltummainis WP 525H-24 PN 30 bar (k.ūdens) | WTT | kompl. | 1
3 | Siltummainis WP 418L-14 PN 30 bar (ap.sist.) | WTT | kompl. | 1
4 | Siltummainis WP 418L-14 PN 30 bar (vent.sist.) | WTT | kompl. | 1
5 | Sūknis VS 8/150 PN 10 bar | DAB | kompl. | 1
6 | Sūknis A 50/180 XM PN 6 bar | DAB | kompl. | 1
7 | Sūknis A 56/180 XM PN 6 bar | DAB | kompl. | 1
8 | Drošības vārsts Ø 3/4'' P- 6 bar |  | gab. | 2
9 | Drošības vārsts Ø 3/4'' P- 10 bar |  | gab. | 1
10 | Ūdensmērītājs DN15, Qnom=1,5 m3/st, T=900C, P=10bar | Minol | kompl. | 1
11 | Ūdensmērītājs DN20, Qnom=2.5 m3/st, T=500C, P=10bar | Minol | kompl. | 1
12 | Procesors ECL 300/C14 (ar taim. un dev.ESMT; ESM11; ) | Danfoss | gab. | 1
13 | Procesors ECL 300/C66 (ar taim. un dev. ESMT;ESM11; ESMU) | Danfoss | gab. | 1
14 | Reg. vārsts VS2-15/1.6 PN 16 bar ar izp.meh. AMV100 | Danfoss | gab. | 2
15 | Reg. vārsts VS2-20/2.5 PN 16 bar ar izp.meh. AMV11 | Danfoss | gab. | 1
16 | Relejs spiediena KP35 | Danfoss | kompl. | 1
17 | Diferencspiediena regulators AVP-F-40/16 (turpgaita) | Danfoss | kompl. | 1
18 | Ultraskaņas siltuma mērītājs DN65, Qnom=25 m3/st, P=16bar | Kamstrup | kompl. | 1
19 | Automātiskais piebarotājs EV220/DN15 ar dev. RT-110 | Danfoss | kompl. | 1
20 | Automātiskais atgaisotājs, uzmavas Ø 1/2 '' PN 16 bar |  | gab. | 1
21 | Izplēšanās tvertne V=35L P=6 bar | Flexcon | kompl. | 2
22 | Lodveida krāns, uzmavas Ø 1/2'' PN 16 bar |  | gab. | 14
23 | Lodveida krāns, uzmavas Ø 3/4'' PN 16 bar |  | gab. | 7
24 | Lodveida krāns, uzmavas Ø 1 '' PN 16 bar |  | gab. | 7
25 | Lodveida krāns, uzmavas Ø 1 1/4 '' PN 16 bar |  | gab. | 1
26 | Lodveida krāns, uzmavas Ø 1 1/2 '' PN 16 bar |  | gab. | 2
27 | Lodveida krāns, gali piemetināti DN 15 PN 16 bar |  | gab. | 7
28 | Lodveida krāns, gali piemetināti DN 20 PN 16 bar |  | gab. | 6
29 | Lodveida krāns, gali piemetināti DN 25 PN 16 bar |  | gab. | 6
30 | Lodveida krāns, gali piemetināti DN 40 PN 16 bar |  | gab. | 4
31 | Lodveida krāns, gali piemetināti DN 80 PN 16 bar |  | gab. | 4
32 | Filtrs, uzmavas Ø 1/2'' PN 16 bar |  | gab. | 2
33 | Filtrs, uzmavas Ø 1'' PN 16 bar |  | gab. | 1
34 | Filtrs, uzmavas Ø 1 1/2'' PN 16 bar |  | gab. | 2
35 | Filtrs, flanču DN 80 PN 16 bar |  | gab. | 1
36 | Vienvirziena vārsts Ø 1/2'' PN 16 bar |  | gab. | 3
37 | Vienvirziena vārsts Ø 1'' PN 16 bar |  | gab. | 1
38 | Termometri 0-1000 C | AB QVINTUS | gab. | 8
39 | Termometri 0-1200 C | AB QVINTUS | gab. | 2
40 | Manometrs , 0-10 bar | WIKA | gab. | 8
41 | Manometrs , 0-16 bar | WIKA | gab. | 2
42 | Manometra krāns, uzmavas Ø 1/2 '' PN 16 bar |  | gab. | 17
43 | Balans vārsts Ø 1 '' PN 16 bar |  | gab. | 1
44 | Balans vārsts Ø 1 1/4'' PN 16 bar |  | gab. | 1
45 | Tērauda ud. gāzes caurules, melnas DN 15 |  | m | 4
46 | Tērauda ud. gāzes caurules, melnas DN 20 |  | m | 4
47 | Tērauda elektp.met.caurules, melnas Ø 33.7 x 2.3 |  | m | 12
48 | Tērauda elektp.met.caurules, melnas Ø 42.4 x 2.6 |  | m | 12
49 | Tērauda elektp.met.caurules, melnas Ø 48.3 x 2.6 |  | m | 10
50 | Tērauda elektp.met.caurules, melnas Ø 88.9 x 3.2 |  | m | 20
51 | Plastmasas komp.caurules, DN15 |  | m | 6
52 | Plastmasas komp.caurules, DN25 |  | m | 12
53 | Gaisa izlaide DN 15 |  | kompl. | 14
54 | Ūdens izlaide DN 15 |  | kompl. | 3
55 | Ūdens izlaide DN 20 |  | kompl. | 12
56 | Ūdens izlaide DN 25 |  | kompl. | 6
57 | Slīdoša balsts, DN80 T14.07 |  | gab | 8
58 | Nekustīgais balsts, DN65 T4.05 |  | gab | 2
59 | Profilis 50x50x5 |  | m | 30
60 | Izolācija ''ISOVER'' Ø 32 S=20 mm, ar sēgslani |  | m | 12
61 | Izolācija ''ISOVER'' Ø 42 S=40 mm, ar sēgslani |  | m | 12
62 | Izolācija ''ISOVER'' Ø 48 S=40 mm, ar sēgslani |  | m | 10
63 | Izolācija ''ISOVER'' Ø 89 S=40 mm, ar sēgslani |  | m | 20
64 | Plastmasas pārsegums |  | m2 | 3
65 | Pretkorozijas krāsa |  | kg | 3
Kopā
Transporta izdevumi materiāliem
Tiešās izmaksas kopā
| Sastādīja: |  |  |  | Pārbaudīja:
| (paraksts un tā atšifrējums, datums) | [7 empty] | (paraksts un tā atšifrējums, datums)
| Sertifikāta Nr. |  |  |  | Sertifikāta Nr.

## vent2-7
Lokālā tāme Nr.2-7
Ventilācija
Būves nosaukums:Jelgavas tehnikuma rekonstrukcija
Objekta nosaukums :Jaunbūve izglītības programmā "Autotransports"
Objekta adrese:Pulkveža Oskara Kalpaka ielā 37,Jelgava
Pasūtījuma Nr.01-2013 | [6 empty] | Tāmes izmaksas |  |  |  | Ls
Projekts Nr. 3, 1.kārta, 2. etaps | [7 empty] | Tāme sastādīta
Sastādīta 2013.gada tirgus cenās,pamatojoties uz AVK daļas zīmējumiem
Nr.p.k. | Darbu nosaukums | Mērv | Daudz | Vienības izmaksas | [5 empty] | Kopā uz visu apjomu
|  |  |  | laika norma (c/h) | darba samaksas likme(Ls) | darba alga(Ls) | materiāli(Ls) | meh.Ls | kopā(Ls) | D.ietilp.c/h | darba alga Ls | materiāli Ls | meh.Ls | summa Ls
|  |  |  | laika | likme | alga |  |  |  |  | alga
|  |  |  | n.c/st | Ls/st | Ls | Ls | Ls | Ls | c/st | Ls | Ls | Ls
Ventilācijas sistēma
1 | Piepl./nosūc. iekārta VS-30-R-PH; Lpiepl=3815m³/st;LNOSŪC=3815m³/st;P=300/250Pa;ar plākšņu rekuper.,ar ūd.kalorif.,ar autom.kompl. | kpl | 1
2 | Kanāla ventilators VENT-125B L=125m³/st, P=120Pa,n=1900,N=44w | kpl | 2
3 | Ass ventilators HCFB4/250/H L=1000m³/st, P=25Pa,n=2160,N=250w | kpl | 3
4 | Reste ventilatoriem Ø 250 PER-CN | kpl | 3
5 | Auto atgāze nosūces iekārta ALAN-U/C-8 L=400m³/st, P=1100Pa,N=0.5kW | kpl | 4
5a | Auto atgāze nosūces iekārta ALAN-U/C-8 L=400m³/st, P=1100Pa,N=0.5kW | kpl | 1
6 | Apaļas trokšņu slāpētājs AGS-125-100-1200 | kpl | 2
7 | Nosūces difuzors DVS-100 ar pieslēg.kārbu DR | kpl | 18
8 | Nosūces difuzors DVS-125 | kpl | 5
9 | Pieplūdes difuzors DVS-P-100 ar pieslēg.kārbu DR | kpl | 2
10 | Pieplūdes difuzors DVS-P-125 ar pieslēg.kārbu DR | kpl | 1
11 | Pieplūdes/nosīces difuzors KD-1 Nr.2 ar pieslēg.kārbu DRSH | kpl | 12
12 | Pieplūdes/nosīces difuzors KD-2 Nr.2 ar pieslēg.kārbu DRSH | kpl | 18
13 | Pieplūdes reg. reste JR-5/2G 300x200h | kpl | 1
14 | Nosūces reg. reste JR-5/2F 300x200h | kpl | 1
15 | Pieplūdes reg. reste SK-3/S 625x225 | kpl | 4
16 | Nosūces reg. reste SK-3 525x225 | kpl | 3
17 | Gaisa apaļais regulējošais vārsts ar rokas vadība SPI-125 | gb | 6
18 | Gaisa apaļais regulējošais vārsts ar rokas vadība SPI-160 | gb | 7
19 | Gaisa apaļais regulējošais vārsts ar rokas vadība SPI-200 | gb | 5
20 | Gaisa apaļais regulējošais vārsts ar rokas vadība SPI-315 | gb | 2
21 | Gaisa apaļais regulējošais vārsts ar rel.piedz. vadība SPI-125 | gb | 4
22 | Taisntūra gaisa regulējošais vārsts SRC-R-300x200 | gb | 2
23 | Taisntūra gaisa regulējošais vārsts SRC-R-600x500 | gb | 2
24 | Apaļas ugundrošības vārsts EI 120 min UVA120-125 | gb | 3
25 | Taisntūra ugundrošības vārsts EI 120 min UVS120-300x200 | gb | 1
26 | Taisntūra ugundrošības vārsts EI 120 min UVS120-300x300 | gb | 2
27 | Taisntūra ugundrošības vārsts EI 120 min UVS120-500x300 | gb | 1
28 | Taisntūra ugundrošības vārsts EI 120 min UVS120-600x300 | gb | 1
29 | Aapaļais vienvirzena vārsts Ø125 | gb | 2
30 | Tīrīšanas lūkas RLL Ø 125 | kpl | 9
31 | Tīrīšanas lūkas RLL Ø 160 | kpl | 7
32 | Tīrīšanas lūkas RLL Ø 200 | kpl | 8
33 | Tīrīšanas lūkas RLL Ø 315 | kpl | 2
34 | Tīrīšanas lūkas RLL 300x200 | kpl | 1
35 | Tīrīšanas lūkas RLL 300x300 | kpl | 2
36 | Tīrīšanas lūkas RLL 500x300 | kpl | 1
37 | Tīrīšanas lūkas RLL 600x300 | kpl | 1
38 | Konfuzors AVI Ø 125 | kpl | 6
39 | Konfuzors AVI Ø 500 | kpl | 1
40 | Gaisa vadi no cinkotā tērauda Ø 100 | m | 40
41 | Gaisa vadi no cinkotā tērauda Ø 125 | m | 90
42 | Gaisa vadi no cinkotā tērauda Ø 160 | m | 60
43 | Gaisa vadi no cinkotā tērauda Ø 200 | m | 50
44 | Gaisa vadi no cinkotā tērauda Ø 250 | m | 30
45 | Gaisa vadi no cinkotā tērauda Ø 315 | m | 30
46 | Gaisa vadi no cinkotā tērauda Ø 500 | m | 5
47 | Gaisa vadi no cinkotā tērauda 100x400 | m | 1
48 | Gaisa vadi no cinkotā tērauda 150x300 | m | 10
49 | Gaisa vadi no cinkotā tērauda 150x500 | m | 6
50 | Gaisa vadi no cinkotā tērauda 200x300 | m | 10
51 | Gaisa vadi no cinkotā tērauda 200x400 | m | 6
52 | Gaisa vadi no cinkotā tērauda 200x500 | m | 4
53 | Gaisa vadi no cinkotā tērauda 300x300 | m | 10
54 | Gaisa vadi no cinkotā tērauda 300x500 | m | 4
55 | Gaisa vadi no cinkotā tērauda 300x600 | m | 5
56 | Pāreja no cinkotā tērauda ar gumiju Ø 100/Ø 125 | gb | 2
57 | Pāreja no cinkotā tērauda ar gumiju Ø 160/Ø 200 | gb | 1
58 | Pāreja no cinkotā tērauda ar gumiju Ø 160/Ø 250 | gb | 2
59 | Pāreja no cinkotā tērauda ar gumiju Ø 200/Ø 250 | gb | 1
60 | Pāreja no cinkotā tērauda ar gumiju Ø 250/Ø 315 | gb | 2
61 | Pāreja no cinkotā tērauda ar gumiju Ø 160/200x300 | gb | 2
62 | Pāreja no cinkotā tērauda ar gumiju Ø 160/250x250 | gb | 1
63 | Pāreja no cinkotā tērauda ar gumiju Ø 200/150x300 | gb | 1
64 | Pāreja no cinkotā tērauda ar gumiju Ø 250/150x500 | gb | 1
65 | Pāreja no cinkotā tērauda ar gumiju Ø 250/200x400 | gb | 1
66 | Pāreja no cinkotā tērauda ar gumiju Ø 315/300x300 | gb | 2
67 | Pāreja no cinkotā tērauda ar gumiju 150x300/200x300 | gb | 2
68 | Pāreja no cinkotā tērauda ar gumiju 150x500/200x300 | gb | 2
69 | Pāreja no cinkotā tērauda ar gumiju 200x400/200x500 | gb | 1
70 | Pāreja no cinkotā tērauda ar gumiju 200x500/200x600 | gb | 1
71 | Sānu pievienojums ar gumiju no cinkotā tērauda Ø 100/ Ø 100 | gb | 6
72 | Sānu pievienojums ar gumiju no cinkotā tērauda Ø 100/ Ø 125 | gb | 5
73 | Sānu pievienojums ar gumiju no cinkotā tērauda Ø 125/ Ø 125 | gb | 1
74 | Sānu pievienojums ar gumiju no cinkotā tērauda Ø 125/ Ø 160 | gb | 30
75 | Sānu pievienojums ar gumiju no cinkotā tērauda Ø 125/ 150x500 | gb | 1
76 | Sānu pievienojums ar gumiju no cinkotā tērauda Ø 125/ 200x600 | gb | 1
77 | Sānu pievienojums ar gumiju no cinkotā tērauda Ø 160/ Ø 200 | gb | 10
78 | Sānu pievienojums ar gumiju no cinkotā tērauda Ø 160/ Ø 250 | gb | 1
79 | Sānu pievienojums ar gumiju no cinkotā tērauda Ø 160/ 150x300 | gb | 1
80 | Sānu pievienojums ar gumiju no cinkotā tērauda Ø 160/ 200x400 | gb | 2
81 | Sānu pievienojums ar gumiju no cinkotā tērauda Ø 160/ 200x600 | gb | 1
82 | Sānu pievienojums ar gumiju no cinkotā tērauda Ø 200/ Ø 250 | gb | 1
83 | Sānu pievienojums ar gumiju no cinkotā tērauda Ø 200/ 300x200h | gb | 1
84 | Sānu pievienojums ar gumiju no cinkotā tērauda 400x100h/ 500x200h | gb | 1
85 | Sānu pievienojums ar gumiju no cinkotā tērauda 500x150h/ 300x500h | gb | 1
86 | Sānu pievienojums ar gumiju no cinkotā tērauda 600x200h/ 300x600h | gb | 1
87 | Līkumi 90º ar gumiju no cinkotā tērauda Ø 100 | gb | 4
88 | Līkumi 90º ar gumiju no cinkotā tērauda Ø 125 | gb | 3
89 | Līkumi 90º ar gumiju no cinkotā tērauda Ø 160 | gb | 3
90 | Līkumi 90º ar gumiju no cinkotā tērauda Ø 200 | gb | 2
91 | Līkumi 90º ar gumiju no cinkotā tērauda Ø 315 | gb | 2
92 | Līkumi 90º ar gumiju no cinkotā tērauda 150x500h | gb | 2
93 | Līkumi 90º ar gumiju no cinkotā tērauda 200x300h | gb | 1
94 | Līkumi 90º ar gumiju no cinkotā tērauda 200x600h | gb | 1
95 | Līkumi 90º ar gumiju no cinkotā tērauda 300x200h | gb | 2
96 | Līkumi 90º ar gumiju no cinkotā tērauda 300x300 | gb | 3
97 | Līkumi 90º ar gumiju no cinkotā tērauda 600x200h | gb | 2
98 | Izolācija "Paroc" PV-LAM S=100mm (5m³) | m² | 50
99 | Stiprinājumi | kpl | 1
100 | Palūgmateriāli | kpl | 1
101 | Sistēmas regulēšana ,palaišana | c/h | 72
Kopā
Materiālu transporta izdevumi
Kopā tiešās izmaksas
| Sastādīja: |  |  |  | Pārbaudīja:
| (paraksts un tā atšifrējums, datums) | [7 empty] | (paraksts un tā atšifrējums, datums)
| Sertifikāta Nr. |  |  |  | Sertifikāta Nr.

## sapg2-8
Lokālā tāme Nr.2-8
Ventilācijas sistēmu siltumapgāde
Būves nosaukums:Jelgavas tehnikuma rekonstrukcija
Objekta nosaukums :Jaunbūve izglītības programmā "Autotransports"
Objekta adrese:Pulkveža Oskara Kalpaka ielā 37,Jelgava
Pasūtījuma Nr.01-2013
Projekts Nr. 3, 1.kārta, 2. etaps | [8 empty] | Tāmes izmaksas |  |  |  | Ls
Tāme sastādīta
Sastādīta 2013.gada tirgus cenās,pamatojoties uz AVK daļas zīmējumiem
Nr.p.k. | Darbu nosaukums | Mērv | Daudz | Vienības izmaksas | [5 empty] | Kopā uz visu apjomu
|  |  |  | laika norma (c/h) | darba samaksas likme(Ls) | darba alga(Ls) | materiāli(Ls) | meh.Ls | kopā(Ls) | D.ietilp.c/h | darba alga Ls | materiāli Ls | meh.Ls | summa Ls
|  |  |  | laika | likme | alga |  |  |  |  | alga
|  |  |  | n.c/st | Ls/st | Ls | Ls | Ls | Ls | c/st | Ls | Ls | Ls
1 | Gaisa sild. Iekārta "VOLCONO" VR1 kompl ar: termostati, griešanās ātruma regulētāji, reg. vārsti VS2-20/2.5 ar el.piedz. AMV10 | kpl | 2
2 | Regulēšanas mezgls SMU-4,0 | kpl | 1
3 | Lodveida krāns, uzmavas Ø 1/2" | gb | 12
4 | Lodveida krāns, uzmavas Ø 3/4" | gb | 4
5 | Lodveida krāns, uzmavas Ø 1 1/2" | gb | 2
6 | Plastmasas kompozitas caurules PE-Xc Ø 26x3 | m | 80
7 | Plastmasas kompozitas caurules PE-Xc Ø 32x3 | m | 10
8 | Plastmasas kompozitas caurules PE-Xc Ø 50x4 | m | 30
9 | Automātiskais atgaisotājs 1/2'' | gb | 6
10 | Siltumizolācija s=9mm Ø 26 | m | 80
11 | Siltumizolācija s=9mm Ø 32 | m | 10
12 | Siltumizolācija s=20mm Ø 50 | m | 20
13 | Siltumizolācija s=40mm Ø 50 (ar alum. pars.slāni) | m | 10
14 | Sistēmas pārbaude | m | 120
15 | Palīgmateriāli | kpl | 1
Kopā
Transporta izdevumi materiāliem
Tiešās izmaksas kopā
| Sastādīja: |  |  |  | Pārbaudīja:
| (paraksts un tā atšifrējums, datums) | [7 empty] | (paraksts un tā atšifrējums, datums)
| Sertifikāta Nr. |  |  |  | Sertifikāta Nr.

## sasp v vadi 2-9
Lokālā tāme Nr.2-9
Saspiestā gaisa vadu sistēma
Būves nosaukums:Jelgavas tehnikuma rekonstrukcija
Objekta nosaukums :Jaunbūve izglītības programmā "Autotransports"
Objekta adrese:Pulkveža Oskara Kalpaka ielā 37,Jelgava
Pasūtījuma Nr.01-2013
Projekts Nr. 3, 1.kārta, 2. etaps | [8 empty] | Tāmes izmaksas |  |  |  | Ls
Tāme sastādīta
Sastādīta 2013.gada tirgus cenās,pamatojoties uz AVK daļas zīmējumiem
Nr.p.k. | Darbu nosaukums | Mērv | Daudz | Vienības izmaksas | [5 empty] | Kopā uz visu apjomu
|  |  |  | laika norma (c/h) | darba samaksas likme(Ls) | darba alga(Ls) | materiāli(Ls) | meh.Ls | kopā(Ls) | D.ietilp.c/h | darba alga Ls | materiāli Ls | meh.Ls | summa Ls
|  |  |  | laika | likme | alga |  |  |  |  | alga
|  |  |  | n.c/st | Ls/st | Ls | Ls | Ls | Ls | c/st | Ls | Ls | Ls
1 | Tērauda ud. gāzes caurules, melnas DN 15 | m | 50
2 | Tērauda ud. gāzes caurules, melnas DN 25 | m | 50
3 | Drošības vārsts Ø 3/4" 10bar | gb | 1
4 | Resiver Ø88.9x3.2 L=500mm | gb | 1
5 | Ventilis, uzmavas Ø 1/2", P=16bar | gb | 16
6 | Ventilis, uzmavas Ø 1", P=16bar | gb | 2
7 | Pretkorozījas krāsa | kg | 2
8 | Sistēmas pārbaude | m | 100
9 | Palīgmateriāli | kpl | 1
Kopā
Transporta izdevumi materiāliem
Tiešās izmaksas kopā
| Sastādīja: |  |  |  | Pārbaudīja:
| (paraksts un tā atšifrējums, datums) | [7 empty] | (paraksts un tā atšifrējums, datums)
| Sertifikāta Nr. |  |  |  | Sertifikāta Nr.

## el2-10
Lokālā tāme Nr 2-10
Elektroinstlācija autoapmācības ēka - 2.kārta
Būves nosaukums:Jelgavas tehnikuma rekonstrukcija
Objekta nosaukums :Jaunbūve izglītības programmā "Autotransports"
Objekta adrese:Pulkveža Oskara Kalpaka ielā 37,Jelgava
Pasūtījuma Nr.01-2013 | [5 empty] | Tāmes izmaksas |  |  |  | Ls
Projekts Nr. 3, 1.kārta, 2. etaps | [6 empty] | Tāme sastādīta
Sastādīta 2013.gada tirgus cenās,pamatojoties uz EL daļas zīmējumiem
Nr.p.k. | Darbu nosaukums | Mērv | Daudz | Vienības izmaksas | [5 empty] | Kopā uz visu apjomu
|  |  |  | laika norma (c/h) | darba samaksas likme(Ls) | darba alga(Ls) | materiāli(Ls) | meh.Ls | kopā(Ls) | D.ietilp.c/h | darba alga Ls | materiāli Ls | meh.Ls | summa Ls
|  |  |  | laika | likme | alga |  |  |  |  | alga
|  |  |  | n.c/st | Ls/st | Ls | Ls | Ls | Ls | c/st | Ls | Ls | Ls
Elektroapgāde un apgaismojums
1 | Grupu sadalne RGS1(ind);.v/a;(lapa EL2) | kpl | 1
2 | Grupu sadalne RGS2(ind);48 mod.v/a;(lapa EL3) | kpl | 1
3 | Grupu sadalne VGS(ind);v/a;36 mod. | kpl | 1
4 | Kabeļu rene Meka B200,ar savien.,stipr.,nosegvāku | m | 35
5 | Kabeļu rene Meka B70,ar savien.,stipr.,nosegvāku | m | 85
6 | Kabeļi ar vara dzīslām NYM 5X25 | m | 75
8 | Kabeļi ar vara dzīslām NYM 5X10 | m | 35
9 | Kabeļi ar vara dzīslām NYM 5x6 | m | 5
10 | Kabeļi ar vara dzīslām NYM 5x2,5 | m | 650
11 | Kabeļi ar vara dzīslām NYM 3X2,5 | m | 1800
12 | Kabeļi ar vara dzīslām NYM 3X1,5 | m | 1900
13 | 3 F rozete ar zem.spaili,16A.v/a,IP44 | gb | 31
14 | Rozete ar zem.spaili,16A,IP20;CARVIA | gb | 72
15 | Rozete ar zem.spaili,16A,IP44;CARVIA | gb | 2
16 | Rozete ar zem.spaili,16A,IP20;pe galdiem | gb | 60
17 | Rozete ar zem.spaili,16A,IP44 | gb | 58
18 | Vienpolu slēdzis,IP20,z/a CARVIA | gb | 13
19 | Vienpolu slēdzis,IP44,z/a CARVIA | gb | 8
20 | Vienpolu slēdzis,16A,IP44,v/a | gb | 5
21 | Grupu slēdzis,z/a,IP20 | gb | 11
22 | Grupu slēdzis,z/a,IP44 | gb | 4
23 | Kustību-krēslas slēdzis 16A,v/a;IP44 | gb | 1
24 | Gaismeklis ar lumin.spuldzēm T5 4x14W;IP20;iebūvējams piekārtajos griestos | gb | 74
25 | Gaismeklis ar lumin.spuldzēm 2x28W;IP20;montēt 0,3 m no tāfeles uz kronšteina | gb | 8
26 | Gaismeklis ar lumin.spuldzēm 2x36W;IP56;v/a | gb | 31
27 | Gaismeklis ar komp. lumin.spuldzēm 2x26W;IP23;iebūvējas piekārtajos griestos | gb | 26
28 | Gaismeklis ar komp.lumin.spuldzēm 2x26W;IP44;iebūvējas piekārtajos griestos | gb | 23
29 | Gaismeklis ar komp.lumin.spuldzēm 2x9W;IP56;v/a;pie sienas | gb | 2
30 | Gaismeklis ar komp.lumin.spuldzēm 2x9W;IP44;v/a | gb | 18
31 | Evakuācijas gaismeklis ar norādi "izeja"LED,ar akumulatora bateriju t=1h | gb | 7
32 | Akumulatora baterija gaismeklim 2x26W;t=3h | gb | 10
33 | Akumulatora baterija gaismeklim 2x36W;t=3h | gb | 1
34 | Gofrēta caurule d=50 (sarkana) | gb | 50
35 | Gofrēta caurule d=20 | gb | 150
36 | Gofrēta caurule d=16 | gb | 100
37 | Plastmasas caurule d=20.kompl.ar savien.;stiprināj. | gb | 250
38 | Montāžas kārba z/a; | gb | 120
39 | Nozarkārbas;v/a | gb | 70
40 | Palīgmateriāli | kpl | 1
41 | Mērījumi,dokumentācija | kpl | 1
Kopā
Transporta izdevumi materiāliem
Tiešās izmaksas kopā
| Sastādīja: |  |  |  | Pārbaudīja:
| (paraksts un tā atšifrējums, datums) | [7 empty] | (paraksts un tā atšifrējums, datums)
| Sertifikāta Nr. |  |  |  | Sertifikāta Nr.

## zib2-11
Lokālā tāme Nr 2-11
Zibens aizsardzība un zemējums
Būves nosaukums:Jelgavas tehnikuma rekonstrukcija
Objekta nosaukums :Jaunbūve izglītības programmā "Autotransports"
Objekta adrese:Pulkveža Oskara Kalpaka ielā 37,Jelgava
Pasūtījuma Nr.01-2013 | [5 empty] | Tāmes izmaksas |  |  |  | Ls
Projekts Nr. 3, 1.kārta, 2. etaps | [6 empty] | Tāme sastādīta
Sastādīta 2013.gada tirgus cenās,pamatojoties uz EL daļas zīmējumiem
Nr.p.k. | Darbu nosaukums | Mērv | Daudz | Vienības izmaksas | [5 empty] | Kopā uz visu apjomu
|  |  |  | laika norma (c/h) | darba samaksas likme(Ls) | darba alga(Ls) | materiāli(Ls) | meh.Ls | kopā(Ls) | D.ietilp.c/h | darba alga Ls | materiāli Ls | meh.Ls | summa Ls
|  |  |  | laika | likme | alga |  |  |  |  | alga
|  |  |  | n.c/st | Ls/st | Ls | Ls | Ls | Ls | c/st | Ls | Ls | Ls
1 | Alumīnija stieple RD8 mm | m | 230
2 | Stieples stiprinājums plakaniem jumtiem | gb | 170
3 | Stieples stiprinājums pie sienas | gb | 60
4 | Stieples krustveida savienojums | gb | 22
5 | Stieples savienojums ar metāla konstrukciju | gb | 12
6 | Mērījumu savienojums | gb | 6
7 | Zibens novedējs A1 d=16;h=2,5;kompl.ar pamatni un stiprināj. | kpl | 1
8 | Zibens novedējs A1 d=16;h=3,5;kompl.ar pamatni un stiprināj. | kpl | 2
| Plakandzelzs pagarinājuma leņķis(zem.savien.ar pamatu stiegroj.,kā arī izvadam no zemes pie ēkas un ēkā) | kpl | 13
11 | Cinkots plakandzelzs 30x3,5 | m | 220
12 | Savienojums plakandzelzs-plakandzelzs | gb | 20
13 | Savienojums plakandzelzs-stieple |  | 8
14 | Antikorozījas lenta 50 mm-10m | kpl | 4
15 | Tranšejas rakšana un aizbēršana | m | 220
16 | Potenciāla izlīdzinošā kopne | gb | 1
17 | Vara vads 35mm²(dzelteni-zaļš ) | m | 30
18 | Palīgmateriāli | kpl | 1
19 | Mērījumi,dokumentācija | c/h | 25
Kopā
Transporta izdevumi materiāliem
Tiešās izmaksas kopā
| Sastādīja: |  |  |  | Pārbaudīja:
| (paraksts un tā atšifrējums, datums) | [7 empty] | (paraksts un tā atšifrējums, datums)
| Sertifikāta Nr. |  |  |  | Sertifikāta Nr.

## UAS2-12
Lokālā tāme Nr 2-12
Ugunsdzēsības sistēmas
Būves nosaukums:Jelgavas tehnikuma rekonstrukcija
Objekta nosaukums :Jaunbūve izglītības programmā "Autotransports"
Objekta adrese:Pulkveža Oskara Kalpaka ielā 37,Jelgava
Pasūtījuma Nr.01-2013
Projekts Nr. 3, 1.kārta, 2. etaps
[6 empty] | Tāmes izmaksas |  |  |  | Ls
Sastādīta 2013.gada tirgus cenās,pamatojoties uz UAS daļas zīmējumiem | [6 empty] | Tāme sastādīta
Nr.p.k. | Darbu nosaukums | Mērv | Daudz | Vienības izmaksas | [5 empty] | Kopā uz visu apjomu
|  |  |  | laika norma (c/h) | darba samaksas likme(Ls) | darba alga(Ls) | materiāli(Ls) | meh.Ls | kopā(Ls) | D.ietilp.c/h | darba alga Ls | materiāli Ls | meh.Ls | summa Ls
|  |  |  | laika | likme | alga |  |  |  |  | alga
|  |  |  | n.c/st | Ls/st | Ls | Ls | Ls | Ls | c/st | Ls | Ls | Ls
Automātiskā ugunsgrēka atklāšanas signalizācijas sistēma
1 | Dūmu detektors | gab | 41
2 | Siltuma detektors | gab | 12
3 | Trauksmes poga | gab | 11
4 | Kabelis JE-H(St)H FE180 E30 1x2x0,8 vai analogs | m | 250
5 | Kabelis J-Y(St)Y 1x2x0,8, vai analogs | m | 330
6 | PVC caurule d20 | m | 290
7 | Kabeļi kanāls | m | 33
8 | Montāžas palīgmateriāli | k-ts | 1
9 | Sistēmas palaišana un nodošana ekspluatācijā | k-ts | 1
Ugunsgrēka izziņošanas sistēma
10 | Bosch skaļrunis 6w | gab | 22
11 | Skaļruņu savienojuma drošinātājs EVAC LBC1256/00, vai analogs | gab | 22
12 | Termoizturīgs kabelis JE-HH FE180 E30 1x2x0,8 vai analogs | m | 400
13 | PVC caurule d20 | m | 200
14 | Montāžas palīgmateriāli | k-ts | 1
Pavisam kopā
Transporta uzdevumi materiāliem
Kopā tiešās izmaksas
| Sastādīja: |  |  |  | Pārbaudīja:
| (paraksts un tā atšifrējums, datums) | [7 empty] | (paraksts un tā atšifrējums, datums)
| Sertifikāta Nr. |  |  |  | Sertifikāta Nr.

## vs2-13
Lokālā tāme Nr 2-13
Telekomunikāciju tīkli
Būves nosaukums:Jelgavas tehnikuma rekonstrukcija
Objekta nosaukums :Jaunbūve izglītības programmā "Autotransports"
Objekta adrese:Pulkveža Oskara Kalpaka ielā 37,Jelgava
Pasūtījuma Nr.01-2013
Projekts Nr. 3, 1.kārta, 2. etaps | [5 empty] | Tāmes izmaksas |  |  |  | Ls
Tāme sastādīta
Sastādīta 2013.gada tirgus cenās,pamatojoties uz VS daļas zīmējumiem
Nr.p.k. | Darbu nosaukums | Mērv | Daudz | Vienības izmaksas | [5 empty] | Kopā uz visu apjomu
|  |  |  | laika norma (c/h) | darba samaksas likme(Ls) | darba alga(Ls) | materiāli(Ls) | meh.Ls | kopā(Ls) | D.ietilp.c/h | darba alga Ls | materiāli Ls | meh.Ls | summa Ls
|  |  |  | laika | likme | alga |  |  |  |  | alga
|  |  |  | n.c/st | Ls/st | Ls | Ls | Ls | Ls | c/st | Ls | Ls | Ls
Iekšējais telekomunikāciju tīkls
1 | 19" 24 portu patchpanelis kat.6 | gab | 3
2 | 19" Kabeļu organizators | gab | 6
3 | 19" barošanas panelis | gab | 1
4 | 2-vietīga datorrozete | gab | 7
5 | Ligzda RJ45 kat.6 | gab | 14
6 | Rozetes kārba | gab | 7
7 | 1-vietīgs rozetes rāmis | gab | 7
8 | Moduļa grīdas kārba OptiLine Altira, vai analogs | gab | 15
9 | Datorrozete 2xRJ45 cat 5e (savietojams ar Opriline), vai analogs | k-ts | 60
10 | Kabelis UTP 4x2x0,5 kat.6 | m | 3990
11 | Patch kabelis 1m | gab | 74
12 | Patch kabelis 3m | gab | 70
13 | Optiskais Patch kabelis 3m | gab | 1
14 | Cisco Catalyst 3560V2-48PS, 48 10/100 ports with PoE and 4 SFP uplinks, vai analogs | k-ts | 1
| Cisco Catalyst 3560 SFP Interconnect Cable | gab | 1
| Augstas veiktspējas bezvadu maršrutētājs 493GN-WKIT , vai nalogs | k-ts | 1
| PVC caurule d20 | m | 1000
| Stiprinājums | k-ts | 1
| Palīgmateriāli | k-ts | 1
Pavisam kopā
Transporta uzdevumi materiāliem
Kopā tiešās izmaksas
| Sastādīja: |  |  |  | Pārbaudīja:
| (paraksts un tā atšifrējums, datums) | [7 empty] | (paraksts un tā atšifrējums, datums)
| Sertifikāta Nr. |  |  |  | Sertifikāta Nr.

## apsardze2-14
Lokālā tāme Nr 2-14
Apsardze sistēmas
Būves nosaukums:Jelgavas tehnikuma rekonstrukcija
Objekta nosaukums :Jaunbūve izglītības programmā "Autotransports"
Objekta adrese:Pulkveža Oskara Kalpaka ielā 37,Jelgava
Pasūtījuma Nr.01-2013 | [7 empty] | Tāmes izmaksas |  |  |  | Ls
Projekts Nr. 3, 1.kārta, 2. etaps | [8 empty] | Tāme sastādīta
Sastādīta 2013.gada tirgus cenās,pamatojoties uz VS daļas zīmējumiem
Nr.p.k. | Darbu nosaukums | Mērv | Daudz | Vienības izmaksas | [5 empty] | Kopā uz visu apjomu
|  |  |  | laika norma (c/h) | darba samaksas likme(Ls) | darba alga(Ls) | materiāli(Ls) | meh.Ls | kopā(Ls) | D.ietilp.c/h | darba alga Ls | materiāli Ls | meh.Ls | summa Ls
|  |  |  | laika | likme | alga |  |  |  |  | alga
|  |  |  | n.c/st | Ls/st | Ls | Ls | Ls | Ls | c/st | Ls | Ls | Ls
Videonovērošanas tīkls
1 | Krāsaina day/night videokamera Samsung SHC-735 PH, vai analogs | gab | 7
2 | Kupolveida videokamera DH-CA-DW171F, vai analogs | gab | 8
3 | Barošanas bloks | gab | 8
4 | Infrasarkanais prožektors IR-50, vai analogs | gab | 7
5 | Objektīvs 5.0-50.0 DD 13VG550ASII, vai analogs | gab | 7
6 | Apvalks ar kronsteinu HPV36K1A000B+WBOV IP65, vai analogs | gab | 7
7 | Koaksiālais kabelis RG-6 | m | 770
8 | BNC konektors | k-ts | 1
9 | Elektrokabelis 3x1,5 mm2 | m | 770
10 | Elektrokabeļa pārsprieguma aizsardzība | gab | 7
11 | Videokabeļa pārsprieguma aizsardzība | gab | 7
12 | Automāts | gab | 1
13 | Palīgmateriāli | k-ts | 1
Apsardzes signalizācija
1 | 16 zonu paplašinātājs FoxSec FS9116/8, vai analogs | gab | 2
2 | Akumulators 12V 7Ah | gab | 2
3 | LCD klaviatūra FoxSec ar iebūvētu karšu lasītāju | gab | 1
4 | Kustības detektors ar kronšteinu AFM-0017/PRESTIGE, vai analogs | gab | 21
5 | Kombinētājs kustības un stikla plīšanas detektors ar kronšteinu JS-25 COMBO, vai analogs | gab | 4
6 | Magnētiskais kontakts SD-8611W, vai analogs | gab | 9
7 | Sirēna | gab | 1
8 | Kabelis UTP 4x2x0,5 R&M | m | 20
9 | Signalizācijas kabelis 6x0,22 | m | 1200
10 | Elektrobarošanas kabelis 3x1,5 | m | 20
11 | Palīgmateriāli | k-ts | 1
Piekļuves kontroles sistēma
1 | 1-durvju modulis FS7002R2, vai analogs | gab | 2
2 | Akumulators 12V 7Ah | gab | 2
3 | Bezkontakta karšu nolasītājs Rosslare AY-C12, vai analogs | gab | 2
4 | Bezkontakta kartīte Rosslare ATT14S, vai analogs | gab | 150
5 | Durvju magnētiskais kontakts SD-8611W, vai analogs | gab | 2
6 | Kabelis UTP 5e cat | m | 100
7 | Kabelis 3x1,5 lokans | m | 100
8 | Elektroslēdzene | gab | 2
9 | Termoizturīgs kabelis 2x0,8 E30 | m | 120
10 | PVC caurule d20 | m | 100
11 | Palīgmateriāli | k-ts | 1
Pavisam kopā
Transporta uzdevumi materiāliem
Kopā tiešās izmaksas
| Sastādīja: |  |  |  | Pārbaudīja:
| (paraksts un tā atšifrējums, datums) | [7 empty] | (paraksts un tā atšifrējums, datums)
| Sertifikāta Nr. |  |  |  | Sertifikāta Nr.

## ieb meb 2-15
Lokālā tāme Nr 2-15
Iebūvētās mēbeles
Būves nosaukums:Jelgavas tehnikuma rekonstrukcija
Objekta nosaukums :Jaunbūve izglītības programmā "Autotransports"
Objekta adrese:Pulkveža Oskara Kalpaka ielā 37,Jelgava
Pasūtījuma Nr.01-2013 | [7 empty] | Tāmes izmaksas |  |  |  | Ls
Projekts Nr. 3, 1.kārta, 2. etaps | [8 empty] | Tāme sastādīta
Sastādīta 2013.gada tirgus cenās,pamatojoties uz inerjera daļas zīmējumiem
Nr.p.k. | Darbu nosaukums | Mērv | Daudz | Vienības izmaksas | [5 empty] | Kopā uz visu apjomu
|  |  |  | laika norma (c/h) | darba samaksas likme(Ls) | darba alga(Ls) | materiāli(Ls) | meh.Ls | kopā(Ls) | D.ietilp.c/h | darba alga Ls | materiāli Ls | meh.Ls | summa Ls
|  |  |  | laika | likme | alga |  |  |  |  | alga
|  |  |  | n.c/st | Ls/st | Ls | Ls | Ls | Ls | c/st | Ls | Ls | Ls
1 | Mākslīgā akmens virsma uz nerūs.tērauda kājām-1,76x0,6;h=0,75 | kpl | 1
2 | Mākslīgā akmens virsma uz nerūs.tērauda kājām-1,48x0,6;h=0,75 | kpl | 1
3 | Mākslīgā akmens virsma uz nerūs.tērauda kājām-1,55x0,6;h=0,75 | kpl | 2
4 | Iebūvēta virsma ar plastikāta segumu;iebūvētiem plauktiem ;skapīšiem-0,44x0,6-2gb; (1,55x0,6x0,9(h) | kpl | 1
| Iebūvēto mēbeļu montāža | kpl | 1
Pavisam kopā
Transporta uzdevumi materiāliem
Kopā tiešās izmaksas
| Sastādīja: |  |  |  | Pārbaudīja:
| (paraksts un tā atšifrējums, datums) | [7 empty] | (paraksts un tā atšifrējums, datums)
| Sertifikāta Nr. |  |  |  | Sertifikāta Nr.

## Dazadi 2-16
Lokālā tāme Nr 2-16
Dažādi darbi
Būves nosaukums:Jelgavas tehnikuma rekonstrukcija
Objekta nosaukums :Jaunbūve izglītības programmā "Autotransports"
Objekta adrese:Pulkveža Oskara Kalpaka ielā 37,Jelgava
Pasūtījuma Nr.01-2013
Projekts Nr. 3, 1.kārta, 2. etaps | [6 empty] | Tāmes izmaksas |  |  | Ls
Tāme sastādīta
Sastādīta 2013. gada tirgus cenās, pamatojoties uz TP daļas rasējumiem
Nr.p.k. | Darbu nosaukums | Mērv | Daudz | Vienības izmaksas | [5 empty] | Kopā uz visu apjomu
|  |  |  | laika norma (c/h) | darba samaksas likme(Ls) | darba alga(Ls) | materiāli(Ls) | meh.Ls | kopā(Ls) | D.ietilp.c/h | darba alga Ls | materiāli Ls | meh.Ls | summa Ls
|  |  |  | laika | likme | alga |  |  |  |  | alga
|  |  |  | n.c/st | Ls/st | Ls | Ls | Ls | Ls | c/st | Ls | Ls | Ls
1 | Dažādi darbi |  |  | 0 |  | 0 | 0 | 0 | 0 | 0 | 0 | 0 | 0 | 0
| Pārējie darbi, kuri ir Tehniskajā projektā un ir nepieciešami, bet nav iekļauti lokālo tāmju sadaļās (pozīcijas uzrādīt detalizēti) |  |  | 0 |  | 0 | 0 | 0 | 0 | 0 | 0 | 0 | 0 | 0
Kopā tiešās izmaksas
| Materiālu transporta izdevumi | %
Kopā tiešās izmaksas
| Sastādīja: |  |  |  | Pārbaudīja:
| (paraksts un tā atšifrējums, datums) | [7 empty] | (paraksts un tā atšifrējums, datums)
| Sertifikāta Nr. |  |  |  | Sertifikāta Nr.