## koptāme
APSTIPRINU
_________________________
(pasūtītāja paraksts un tā atšifrējums)
Z.v.
_____.gada ____.________________
Pasūtītāja būvniecības koptāme
Būves nosaukums:Jelgavas tehnikuma rekonstrukcija
Objekta adrese:Pulkveža Oskara Kalpaka ielā 37,Jelgava
Pasūtījuma Nr.01-2013
Projekta | Projekta nosaukums | Tāmes izmaksas Ls
Nr
1 | 1. kārta Skolas ēkas 1.,2. stāva un pārejas (skolas ēka- dienesta viesnīca), skolas darbnīcu korpusa rekonstrukcija (kad.nr. 0900 001 0079 010); Jaunbūve izglītības programmā “Būvdarbi”; garāžu demontāža (kad.nr.0900 001 0079 004, kad.nr. 0900 001 0079 005, kad.nr.0900 001 0079 008); Teritorijas labiekārtošana un inženiertīkli. 2. kārta Palīgēkas (pagraba) demontāža (kad.nr. 0900 001 0079 007); Teritorijas labiekārtošana (skolas kopsapulču laukums, autostāvvietas (12-4)).
2 | 1. kārtas 1.etaps Dienesta viesnīcas ēkas Ziemeļu daļas rekonstrukcija (kad.nr.0900 001 0079 009), 1. kārtas 2.etaps Dienesta viesnīcas Dienvidu daļas rekonstrukcija (kad.nr.0900 001 0079 009).
3 | 1. kārtas 1.etaps Skolas mācību korpusa 3.,4. stāva un savienojošā korpusa (skolas ēka- darbnīcu korpuss) rekonstrukcija (kad nr. 0900 001 0079 010); 1. kārtas 2.etaps Jaunbūve izglītības programmā “Autotransports”.
4 | 1.kārta Sporta zāles rekonstrukcija (kad.nr. 0900 001 0079 010)
Kopā
Finanšu rezerve neparedzētiem darbiem 5%
Kopā
PVN 21 %
Kopā (ar PVN 21%)
Sastādīja:
Sertifikāta Nr.
Pārbaudīja:
Sertifikāta Nr.

## buvn tame
APSTIPRINU
_________________________
(pasūtītāja paraksts un tā atšifrējums)
Z.v.
_____.gada ____.________________
Būvniecības koptāme
Būves nosaukums:Jelgavas tehnikuma rekonstrukcija
Objekta adrese:Pulkveža Oskara Kalpaka ielā 37,Jelgava
Pasūtījuma Nr.01-2013
Projekts Nr. 1
Tāmes | Objekta nosaukums | Tāmes izmaksas Ls
Nr
1 | 1. kārta. Skolas ēkas 1.,2. stāva un pārejas (skolas ēka- dienesta viesnīca), skolas darbnīcu korpusa rekonstrukcija (kad.nr. 0900 001 0079 010);
2 | 1. kārta. Jaunbūve izglītības programmā "Būvdarbi"
3 | 1. kārta. Teritorijas labiekārtošana un inženiertīkli
4 | 1. kārta. Garāžu demontāža
5 | 2. kārta. Palīgēkas (pagraba) demontāža, teritorijas labiekārtošana
Kopā
PVN 21%
Kopā būvniecības izmaksas
Sastādīja:
Sertifikāta Nr.
Pārbaudīja:
Sertifikāta Nr.

## kops1
Kopsavilkuma aprēķini pa darbu vai konstruktīvo elementu veidiem
LOKĀLO TĀMJU KOPSAVILKUMS
Būves nosaukums:Jelgavas tehnikuma rekonstrukcija
Objekta nosaukums :Skolas ēkas 1.,2. stāva un pārejas (skolas ēka- dienesta viesnīca), skolas darbnīcu korpusa rekonstrukcija (kad.nr. 0900 001 0079 010);
Objekta adrese:Pulkveža Oskara Kalpaka ielā 37,Jelgava
Pasūtījuma Nr.01-2013
Projekts Nr. 1, 1. kārta
|  |  |  | Par kopējo summu, Ls | 0
|  |  |  | Kopējā darbietilpība, c/h | 0
Tāme sastādīta
Nr.p.k. | Kods, tāmes Nr. | Darba veids vai konstruktīvā elementa nosaukums | Tāmes izmaksas (Ls) | Tai skaitā |  |  | Darbietilpība (c/h)
|  |  |  | darba alga (Ls) | materiāli (Ls) | mehānismi (Ls)
1 | 1--1 | Vispārīgie būvdarbi
2 | 1--2 | Iekšējais ūdensvads
3 | 1--3 | Iekšējā saimnieciskā kanalizācija
4 | 1--4 | Apkure
5 | 1--5 | Ventilācija
6 | 1--6 | Pneimotransports
7 | 1--7 | Saspiestā gaisa vadi
8 | 1--8 | Aukstumapgāde
9 | 1--9 | Elektroapgāde
10 | 1--10 | BMS Automātika un DNS
11 | 1--11 | Ugunsdzēsības sistēmas
12 | 1--12 | Telekomunikāciju tīkls
13 | 1--13 | Apsardzes sistēmas
14 | 1--14 | Iebūvētās mēbeles
15 | 1--15 | Dažādi darbi
Kopā
Virsizdevumi ...%
tai skaitā darba aizsardzība
Peļņa ...%
Darba devēja sociālais nodoklis 24,09%
Pavisam kopā
Sastādīja:
Sertifikāta Nr.
Pārbaudīja:
Sertifikāta Nr.

## buvd1-1
Lokālā tāme Nr. 1-1
Vispārīgie būvdarbi
Būves nosaukums:Jelgavas tehnikuma rekonstrukcija
Objekta nosaukums :Skolas ēkas 1.,2. stāva un pārejas (skolas ēka- dienesta viesnīca), skolas darbnīcu korpusa rekonstrukcija (kad.nr. 0900 001 0079 010);
Objekta adrese:Pulkveža Oskara Kalpaka ielā 37,Jelgava
Pasūtījuma Nr.01-2013 | [5 empty] | Tāmes izmaksas | 0 |  | Ls
Projekts Nr. 1, 1. kārta | [5 empty] | Tāme sastādīta | 0
Sastādīta 2013.gada tirgus cenās,pamatojoties uz AR;BK daļas zīmējumiem
Nr.p.k. | Darbu nosaukums | Mērv | Daudz | Vienības izmaksas | [5 empty] | Kopā uz visu apjomu
|  |  |  | laika norma (c/h) | darba samaksas likme(Ls) | darba alga(Ls) | materiāli(Ls) | meh.Ls | kopā(Ls) | D.ietilp.c/h | darba alga Ls | materiāli Ls | meh.Ls | summa Ls
|  |  |  | laika | likme | alga |  |  |  |  | alga
|  |  |  | n.c/st | Ls/st | Ls | Ls | Ls | Ls | c/st | Ls | Ls | Ls
Sagatavošanas darbi
1 | Būvlaukuma nožogošana ar invemtāra žoga posmiem 3,5x2m,žogu nojaukšana,noma 14 mēn | m | 160
2 | Metāla konteinera inventāram, ģērbtuvēm, birojam uzstādīšana ar autoceltni;noma 14 mēm | gb. | 8
3 | Apsardzes konteinera uzstādīšana,īre 14 mēn | gb. | 1
4 | Pārvietojamās tualetes uzstādīšana,noma 14 mēn | gb. | 1
5 | Objekta apsardze izmaksas | mēn | 12
6 | Būvniecības objekta izkārtnes izgatavošana, uzstādīšana | gb. | 1
7 | Maksa par elektoenerģijas izmantošanu | mēn | 12
8 | Maksa par ūdens patēriņu | mēn | 12
9 | Ugunsdzēsības stenda izgatavošana, uzstādīšana | gb. | 1
10 | Drošības zīmju un uzrakstu izgatavošana, uzstādīšana | gb. | 1
11 | Būvass nospraušana | kpl | 1
Demontāžas darbi 1. stāva ailu pārsedzes
1 | Aiļu izzāģēšana (frēzēšana) ķieģeļu sienās | m³ | 6.732
2 | Dažādi demontāžas darbi | c/h | 160
3 | Būvgružu savākšana,aizvešana uz izgāztuvi | m³ | 6.732
4 | Konteineru īre -9 m³ | gb | 1
Zemes darbi
1 | Būvbedres rakšana ar mehānismiem pamatiem,iekraujot a/mašīnās | m³ | 355.86
2 | Pamatnes rakšana ar rokām līdz 0,25 m dziļumā, blietēšana | m³ | 35.586
3 | Liekās grunts aizvešana līdz 10 km attālumam | m³ | 391.446
4 | Grunts pieņemšana izgāztuvē | m³ | 391.446
5 | Pamatu aizbēršana ar rokām,blietē ik pēc 25 cm.ar pievesto smilti | m³ | 9.4896
6 | Pamatu aizbēršana ar mehānismiem,blietējot | m³ | 94.896
Pāļi
1 | Pāļu urbšana d 400 | gb | 4
Pamati
1 | Koka veidņu uzstādīšana,nojaukšana pamatu pēdām | m² | 71.73
2 | Inventāro veidņu uzstādīšana lentveida pamatiem un nojaukšana līdz 1m augstumam,noma 7 dienas | m² | 439.236
3 | Šķembu pamatojuma ierīkošana 10 cm biezumā, blietēšana | m³ | 42.336
4 | Armatūras sietu uzstādīšana ar rokām, sasiešana lentveida pamatiem,pamatu pēdai,distanceru uzstādīšana | t | 13.3158
5 | Betona C 30/37 iestrādāšana lentveida pamatos,novibrējot-pamatu pēdām,pamatu sijām,betonu padod ar sūkni | m³ | 241.41
6 | Betona C 8/10 iestrādāšana lentveida pamatos,novibrējot-pamatu sijām,betonu padod ar sūkni | m³ | 1.68
7 | Pamatu horizontālā hidrouzolācija ar 2 kārtām ruberoida bituma mastikā,cementa javu | m² | 26.46
8 | Pamatu siltinājums ar ekstrudēto putopolistirola plātnēm 120 mm starp betonu | m² | 42.5997
9 | Pamatu vertikālā hidroizolācija ar 2 kārtām bituma mastiku | m² | 219.618
Sienas un starpsienas 1. stāvs
1 | Jaunbūvējama siena, Bloks ARKO M24 | m³ | 71.1
2 | Aizmūrējama aila esošā sienā | m² | 12.6
Sienas un starpsienas 2. stāvs
1 | Jaunbūvējama siena, Bloks ARKO M24 | m³ | 61.1
2 | Aizmūrējama aila esošā sienā | m² | 11.6
Citi darbi saistīt ar sienu izbūvi 1.,2, stavs
1 | Metāla kolonu montāža | t | 1.5811
2 | Metāla konstrukciju montāža pārsedzēm, stiprinot arHilti enkurojumu,piemetinot pie ieliekamām detaļām | t | 1.35
3 | Tērauda konstrukciju notīrīšana no rūsas pārsedzēm | m² | 5.32
4 | Tērauda konstrukciju krāsošana,gruntēšana pārsedz. | m² | 2.32
5 | Metāla aiļu pārsedžu apmešana,aptinot ar Rabica sietu | m² | 19.95
6 | Inventāro veidņu uzstādīšana,nojaukšana,eļļošana monolītām dz.betona kolonnām,veidņu īre - 7 dienas | m² | 25.2
7 | Armatūras sietu uzstādīšana ar rokām, sasiešana dz.betona kolonnām | t | 0.34268
8 | Kolonnu betonēšana ar betonu C 30/37 betonēšana,betonu padod ar sūkni | m³ | 2.02
9 | Aiļu pārsedžu montāža ,uz javas M50 | gb | 38
10 | 5PB-31-27P | gb | 1
11 | 9PB-16-37P | gb | 14
12 | 10PB-21-27P | gb | 1
13 | 10PB-25-27P | gb | 6
14 | 10PB-27-27P | gb | 16
15 | Koka veidņu uzstādīšana,nojaukšana monolītai joslai | m² | 186
16 | Armtūras sietu izgatavošana,uzstādīšana,fiksatoru uzstādīšana monolītai joslai.Armatūras stiegru sagarināšanu,sasiešanu ar stiepli veic būvlaukumā,armatūra A500 | t | 2.3277
17 | Monolītās joslas betonēšana no betona C25/30,novibrē,betonu padod ar betona sūkni. | m³ | 14.39
Pārsegums
1 | Saliekamo dz.betona paneļu montāža uz javas kārtu M50 | m² | 695.4173
2 | P-1 EP 5/265 | gb | 17
3 | P-2 EP 5/265 | gb | 2
4 | P-3 EP 5/265 | gb | 7
5 | P-4 EP 5/265 | gb | 1
6 | P-5 EP 5/265 | gb | 1
7 | P-6 EP 5/265 | gb | 1
8 | P-7 EP 5/265 | gb | 1
9 | P-8 EP 5/265 | gb | 1
10 | P-9 EP 5/265 | gb | 1
11 | P-10 EP 5/265 | gb | 1
12 | P-11 EP 5/265 | gb | 1
13 | P-12 EP 5/265 | gb | 1
14 | P-13 EP 5/265 | gb | 1
15 | P-14 EP 5/265 | gb | 1
16 | P-15 EP 5/265 | gb | 1
17 | P-16 EP 5/265 | gb | 1
18 | P-17 EP 5/265 | gb | 1
19 | P-18 EP 5/265 | gb | 1
20 | P-19 EP 6/220 | gb | 16
21 | P-20 EP 6/220 | gb | 2
22 | P-21 EP 6/220 | gb | 3
23 | P-21A EP 6/220 | gb | 3
24 | P-22 EP 6/220 | gb | 1
25 | P-22A EP 6/220 | gb | 1
26 | P-23 EP 6/220 | gb | 16
27 | P-24 EP 6/220 | gb | 2
28 | P-25 EP 6/220 | gb | 16
29 | P-26 EP 6/220 | gb | 2
30 | P-27 EP 6/220 | gb | 8
31 | P-28 EP 6/220 | gb | 2
32 | P-29 EP 6/220 | gb | 8
33 | P-30 EP 6/220 | gb | 4
34 | P-31 EP 6/220 | gb | 1
35 | P-32 EP 6/220 | gb | 9
36 | P-33 EP 6/220 | gb | 1
37 | P-34 EP 6/220 | gb | 1
38 | P-35 EP 6/220 | gb | 1
39 | P-36 EP 6/220 | gb | 1
40 | P-37 EP 6/220, | gb | 1
41 | P-38 EP 6/220 | gb | 1
42 | P-39 EP 6/220 | gb | 1
43 | P-40 EP 6/220 | gb | 1
44 | P-41 EP 6/220 | gb | 1
45 | P-42 EP 6/220 | gb | 1
46 | P-43 EP 6/220 | gb | 1
47 | P-44 EP 6/220 | gb | 1
48 | P-45 EP 6/220 | gb | 1
49 | P-46 EP 6/220 | gb | 1
50 | P-47 EP 6/220 | gb | 1
51 | P-48 EP 6/220 | gb | 5
52 | Inventāro veidņu uzstādīšana,nojaukšana,eļļošana monolītām dz.betona pārsegumam,veidņu īre - 7 dienas | m² | 244.5056
53 | Armtūras sietu izgatavošana,uzstādīšana,fiksatoru uzstādīšana monolīizējamiem iecirkņiem.Armatūras stiegru sagarināšanu,sasiešanu ar stiepli veic būvlaukumā,armatūra A500 | t | 5.4865
54 | Monolītizēto iecirkņu betonēšana no betona C25/30,novibrē,betonu sagatavo būvlaukumā. | m³ | 40.01
55 | Inventāro veidņu uzstādīšana,nojaukšana,eļļošana monolītiem dz.betona sijām,veidņu īre - 7 dienas | m² | 53
56 | Dz.betona siju betonēšana ar betonu C25/30,novibrē,betonu padod ar betona sūkni. | m³ | 7.92
57 | Armtūras sietu izgatavošana,uzstādīšana,fiksatoru uzstādīšana dz.betona SIJĀM.Armatūras stiegru sagarināšanu,sasiešanu ar stiepli veic būvlaukumā,armatūra A500 | t | 1.5678
58 | Metāla konstrukciju montāža pārsegumam metāla sijas | t | 3.3251
59 | Tērauda konstrukciju notīrīšana no rūsas pārsedzēm | m² | 35.343
60 | Tērauda konstrukciju krāsošana,gruntēšana pārsedz. | m² | 35.343
Panduss un nojume
1 | Būvbedres rakšana ar mehānismiem pamatiem,iekraujot a/mašīnās | m³ | 70.7063
2 | Pamatnes rakšana ar rokām līdz 0,25 m dziļumā, blietēšana | m³ | 7.0706
3 | Liekās grunts aizvešana līdz 10 km attālumam | m³ | 70.7063
4 | Grunts pieņemšana izgāztuvē | m³ | 70.7063
5 | Pamatu aizbēršana ar rokām,blietē ik pēc 25 cm.ar pievesto smilti | m³ | 2.3569
6 | Pamatu aizbēršana ar mehānismiem,blietējot | m³ | 23.5688
7 | Armtūras sietu izgatavošana,uzstādīšana,fiksatoru uzstādīšana dz.betona kolonām.Armatūras stiegru sagarināšanu,sasiešanu ar stiepli veic būvlaukumā,armatūra A500 | t | 4.1481
8 | Betona C 30/37 iestrādāšana ldz.betona kolonām,novibrējot,veidņu uzstādīšana,nojaukšana | m³ | 47.1375
9 | Siltinājums ar putopolistirole plātnēm 50 mm | m² | 56.55
10 | Betona pakāpienu montāža 2500x300x150 | gb | 3
11 | Betona pakāpienu montāža 2610x300x150 | gb | 18
12 | Margu uzstādīšana pandusam,lievenim no hromētām caurulēm | m | 45.9
13 | Pandusa flīzēšana | m² | 48.965
14 | Tērauda konstrukcuju uzstādīšana nojumei | t | 1.52
15 | Tērauda konstrukciju notīrīšana no rūsas | m² | 35.2
16 | Tērauda konstrukciju krāsošana,gruntēšana | m² | 35.2
17 | Jumta koka konstrukciju montāža no antiseptētām brusām;stiprinot ar skavām,metāla kalumiem nojumei | m³ | 68.85
18 | Jumta seguma izbūve virs pandusa saskaņā ar projekta risinājumu(OSB-22 segums,jumta segums no ruļļveida materiāla 2 kārtas,skārda apdare pieslēgumam pie esošās ēkas,griestu apdare ar aquapanel plātnēm,kaenīzes apdare ap antiseptāriem dēļiem) | m² | 68.85
19 | Lietus ūdens notekrenes montāža ar veidgabaliem | m | 45.9
20 | Lietus ūdens notekcauruļu montāža ar veidgabaliem d=110 mm,uzstādot aizsargrežģi 1,7 m no zemes | m | 15
21 | Pieslēgumu apdare ar skārdu | m² | 15.2
Demontāžas darbi 2. stāva ailu pārsedzes
1 | Aiļu izzāģēšana (frēzēšana) ķieģeļu sienās | m³ | 4.2
2 | Dažādi demontāžas darbi | c/h | 15
3 | Būvgružu savākšana,aizvešana uz izgāztuvi | m³ | 4.2
4 | Konteineru īre -9 m³ | gb | 0.46667
2. stāva aiļu pārsedzes
1 | Metāla konstrukciju montāža pārsedzēm, stiprinot arHilti enkurojumu,piemetinot pie ieliekamām detaļām | t | 0.16
2 | Tērauda konstrukciju notīrīšana no rūsas pārsedzēm | m² | 2.35
3 | Tērauda konstrukciju krāsošana,gruntēšana pārsedz. | m² | 2.35
4 | Metāla aiļu pārsedžu apmešana,aptinot ar Rabica sietu | m² | 10.5
SKOLAS ĒKA 1., 2.STĀVS UN PĀREJA UZ VIESNĪCU
1 | Telpa 1.01 klase (50,2m2)
2 | Grīda
3 | Šķembu pamatojums grīdām 100 mm | m³ | 5.773
4 | Siltumizolācija ierīkošana grīdām 100 mm | m² | 50.2
5 | Armēta betona pamatojums 70 mm | m² | 50.2
6 | Hidroizolācija ierīkošana grīdām | m² | 50.2
7 | Armēta betona pamatojums 100 mm | m² | 50.2
8 | Virsmas izlīdzinošās kārtas izveidošana | m² | 50.2
9 | PVC linoleja grīdas ,seglīstu ieklāšana;saskaņā ar interjera projektu GERFLOR | m² | 50.2
10 | Griesti
11 | Piekārto griestu izbūve AMF Termoflex Acoustik RL+Termoflex Acoustic SK15/600X600 | m² | 50.2
12 | Sienas
13 | Sienu apmetuma izveidošana mūra sienām | m² | 76
14 | Mūra sienu sagatavošanas krāsošanai (špaktelēšana, slīpēšana) | m² | 76
15 | Logu aiļu apdare,apmetums,krāsošana | m | 12.8
16 | Apmesto sienu gruntēšana un krāsošana | m² | 76
17 | Sienu flīzēšana PAVIGRES Fino | m² | 0.62
18 | Telpa 1.02 gaitenis (31,52m2)
19 | Grīda
20 | Šķembu pamatojums grīdām 100 mm | m³ | 3.6248
21 | Siltumizolācija ierīkošana grīdām 100 mm | m² | 31.52
22 | Armēta betona pamatojums 70 mm | m² | 31.52
23 | Hidroizolācija ierīkošana grīdām | m² | 31.52
24 | Armēta betona pamatojums 100 mm | m² | 31.52
25 | Virsmas izlīdzinošās kārtas izveidošana | m² | 31.52
26 | PVC linoleja grīdas ,seglīstu ieklāšana;saskaņā ar interjera projektu GERFLOR | m² | 31.52
27 | Griesti
28 | Piekārto griestu izbūve AMF Termoflex Acoustik RL+Termoflex Acoustic SK15/600X600 | m² | 31.52
29 | Sienas
30 | Vecā apmetuma nokalšana un savākšana | m² | 16.72
31 | Sienu apmetuma izveidošana mūra sienām | m² | 121.4
32 | Mūra sienu sagatavošanas krāsošanai (špaktelēšana, slīpēšana) | m² | 121.4
33 | Apmesto sienu gruntēšana un krāsošana | m² | 121.4
34 | Telpa 1.03 WC (2,31m2)
35 | Grīda
36 | Šķembu pamatojums grīdām 100 mm | m³ | 0.26565
37 | Siltumizolācija ierīkošana grīdām 100 mm | m² | 2.31
38 | Armēta betona pamatojums 70 mm | m² | 2.31
39 | Hidroizolācija ierīkošana grīdām | m² | 2.31
40 | Armēta betona pamatojums 100 mm | m² | 2.31
41 | Flīžu ieklāšana ENERGIE KER Natural 30x30 (akmens masas flīzes) | m² | 2.31
42 | Griesti
43 | Piekārto griestu izbūve AMF Fenstratos mikro perf.SK24/600x600;vai analogi | m² | 2.31
44 | Sienas
45 | Sienu apmetuma izveidošana mūra sienām | m² | 16.06
46 | Mūra sienu sagatavošanas krāsošanai (špaktelēšana, slīpēšana) | m² | 3.17
47 | Apmesto sienu gruntēšana un krāsošana | m² | 3.17
48 | Sienu flīzēšana PAVIGRES Fino | m² | 12.89
49 | Telpa 1.04 noliktava (7,9m2)
50 | Grīda
51 | Šķembu pamatojums grīdām 100 mm | m³ | 0.9085
52 | Siltumizolācija ierīkošana grīdām 100 mm | m² | 7.9
53 | Armēta betona pamatojums 70 mm | m² | 7.9
54 | Hidroizolācija ierīkošana grīdām | m² | 7.9
55 | Armēta betona pamatojums 100 mm | m² | 7.9
56 | Virsmas izlīdzinošās kārtas izveidošana | m² | 7.9
57 | PVC linoleja grīdas ,seglīstu ieklāšana;saskaņā ar interjera projektu GERFLOR | m² | 7.9
58 | Griesti
59 | Dz.betona paneļu griestu sagatavošana krāsošanai,gruntēšana,špaktelēšana,krāsošana | m² | 7.9
60 | Sienas
61 | Sienu apmetuma izveidošana mūra sienām | m² | 31.83
62 | Mūra sienu sagatavošanas krāsošanai (špaktelēšana, slīpēšana) | m² | 31.83
63 | Apmesto sienu gruntēšana un krāsošana | m² | 31.83
64 | Telpa 1.05 apkopējas inv. (1,53m2)
65 | Grīda
66 | Šķembu pamatojums grīdām 100 mm | m³ | 0.17595
67 | Siltumizolācija ierīkošana grīdām 100 mm | m² | 1.53
68 | Armēta betona pamatojums 70 mm | m² | 1.53
69 | Hidroizolācija ierīkošana grīdām | m² | 1.53
70 | Armēta betona pamatojums 100 mm | m² | 1.53
71 | Virsmas izlīdzinošās kārtas izveidošana | m² | 1.53
72 | PVC linoleja grīdas ,seglīstu ieklāšana;saskaņā ar interjera projektu GERFLOR | m² | 1.53
73 | Griesti
74 | Dz.betona paneļu griestu sagatavošana krāsošanai,gruntēšana,špaktelēšana,krāsošana | m² | 1.53
75 | Sienas
76 | Sienu apmetuma izveidošana mūra sienām | m² | 8.53
77 | Sienu flīzēšana PAVIGRES Fino | m² | 9.68
78 | Telpa 1.06 noliktava (8,97m2)
79 | Grīda
80 | Šķembu pamatojums grīdām 100 mm | m³ | 1.0315
81 | Siltumizolācija ierīkošana grīdām 100 mm | m² | 8.97
82 | Armēta betona pamatojums 70 mm | m² | 8.97
83 | Hidroizolācija ierīkošana grīdām | m² | 8.97
84 | Armēta betona pamatojums 100 mm | m² | 8.97
85 | Virsmas izlīdzinošās kārtas izveidošana | m² | 8.97
86 | PVC linoleja grīdas ,seglīstu ieklāšana;saskaņā ar interjera projektu GERFLOR | m² | 8.97
87 | Griesti
88 | Dz.betona paneļu griestu sagatavošana krāsošanai,gruntēšana,špaktelēšana,krāsošana | m² | 8.97
89 | Sienas
90 | Sienu apmetuma izveidošana mūra sienām | m² | 34.93
91 | Mūra sienu sagatavošanas krāsošanai (špaktelēšana, slīpēšana) | m² | 34.93
92 | Apmesto sienu gruntēšana un krāsošana | m² | 34.93
93 | Telpa 1.07 noliktava (5,04m2)
94 | Grīda
95 | Šķembu pamatojums grīdām 100 mm | m³ | 0.5796
96 | Siltumizolācija ierīkošana grīdām 100 mm | m² | 5.04
97 | Armēta betona pamatojums 70 mm | m² | 5.04
98 | Hidroizolācija ierīkošana grīdām | m² | 5.04
99 | Armēta betona pamatojums 100 mm | m² | 5.04
100 | Virsmas izlīdzinošās kārtas izveidošana | m² | 5.04
101 | PVC linoleja grīdas ,seglīstu ieklāšana;saskaņā ar interjera projektu GERFLOR | m² | 5.04
102 | Griesti
103 | Dz.betona paneļu griestu sagatavošana krāsošanai,gruntēšana,špaktelēšana,krāsošana | m² | 5.04
104 | Sienas
105 | Sienu apmetuma izveidošana mūra sienām | m² | 25.2
106 | Mūra sienu sagatavošanas krāsošanai (špaktelēšana, slīpēšana) | m² | 25.2
107 | Apmesto sienu gruntēšana un krāsošana | m² | 25.2
108 | Telpa 1.08 Ģērbtuve (12,58m2)
109 | Grīda
110 | Šķembu pamatojums grīdām 100 mm | m³ | 1.4467
111 | Siltumizolācija ierīkošana grīdām 100 mm | m² | 12.58
112 | Armēta betona pamatojums 70 mm | m² | 12.58
113 | Hidroizolācija ierīkošana grīdām | m² | 12.58
114 | Armēta betona pamatojums 100 mm | m² | 12.58
115 | Virsmas izlīdzinošās kārtas izveidošana | m² | 12.58
116 | PVC linoleja grīdas ,seglīstu ieklāšana;saskaņā ar interjera projektu GERFLOR | m² | 12.58
117 | Griesti
118 | Piekārto griestu izbūve AMF Fenstratos mikro perf.SK24/600x600;vai analogi | m² | 12.58
119 | Sienas
120 | Vecā apmetuma nokalšana un savākšana | m² | 5.4
121 | Sienu apmetuma izveidošana mūra sienām | m² | 33.43
122 | Mūra sienu sagatavošanas krāsošanai (špaktelēšana, slīpēšana) | m² | 10.029
123 | Apmesto sienu gruntēšana un krāsošana | m² | 10.029
124 | Sienu flīzēšana | m² | 23.401
125 | Telpa 1.09 WC (2,84m2)
126 | Grīda
127 | Šķembu pamatojums grīdām 100 mm | m³ | 0.3266
128 | Siltumizolācija ierīkošana grīdām 100 mm | m² | 2.84
129 | Armēta betona pamatojums 70 mm | m² | 2.84
130 | Hidroizolācija ierīkošana grīdām | m² | 2.84
131 | Armēta betona pamatojums 100 mm | m² | 2.84
132 | Flīžu ieklāšana ENERGIE KER Natural 30x30 (akmens masas flīzes) | m² | 2.84
133 | Griesti
134 | Piekārto griestu izbūve AMF Fenstratos mikro perf.SK24/600x600;vai analogi | m² | 2.84
135 | Sienas
136 | Vecā apmetuma nokalšana un savākšana | m² | 6.33
137 | Sienu apmetuma izveidošana mūra sienām | m² | 16.9
138 | Mūra sienu sagatavošanas krāsošanai (špaktelēšana, slīpēšana) | m² | 3.55
139 | Apmesto sienu gruntēšana un krāsošana | m² | 3.55
140 | Sienu flīzēšana PAVIGRES Fino | m² | 13.35
141 | Telpa 1.10 duša (2,27m2)
142 | Grīda
143 | Šķembu pamatojums grīdām 100 mm | m³ | 0.26105
144 | Siltumizolācija ierīkošana grīdām 100 mm | m² | 2.27
145 | Armēta betona pamatojums 70 mm | m² | 2.27
146 | Hidroizolācija ierīkošana grīdām | m² | 2.27
147 | Armēta betona pamatojums 100 mm | m² | 2.27
148 | Flīžu ieklāšana ENERGIE KER Natural 30x30 (akmens masas flīzes) | m² | 2.27
149 | Griesti
150 | Piekārto griestu izbūve AMF Fenstratos mikro perf.SK24/600x600;vai analogi | m² | 2.27
151 | Sienas
152 | Sienu apmetuma izveidošana mūra sienām | m² | 13
153 | Mūra sienu sagatavošanas krāsošanai (špaktelēšana, slīpēšana) | m² | 0.13
154 | Apmesto sienu gruntēšana un krāsošana | m² | 0.13
155 | Sienu flīzēšana PAVIGRES Fino | m² | 12.87
156 | Telpa 1.11 māc.laboratorija (66,34m2)
157 | Grīda
158 | Šķembu pamatojums grīdām 100 mm | m³ | 7.6291
159 | Siltumizolācija ierīkošana grīdām 100 mm | m² | 66.34
160 | Armēta betona pamatojums 70 mm | m² | 66.34
161 | Hidroizolācija ierīkošana grīdām | m² | 66.34
162 | Armēta betona pamatojums 100 mm | m² | 66.34
163 | Virsmas izlīdzinošās kārtas izveidošana | m² | 66.34
164 | PVC linoleja grīdas ,seglīstu ieklāšana;saskaņā ar interjera projektu GERFLOR | m² | 66.34
165 | Griesti
166 | Piekārto griestu izbūve AMF Fenstratos mikro perf.SK24/600x600;vai analogi | m² | 66.34
167 | Sienas
168 | Vecā apmetuma nokalšana un savākšana | m² | 13.36
169 | Sienu apmetuma izveidošana mūra sienām | m² | 84.61
170 | Mūra sienu sagatavošanas krāsošanai (špaktelēšana, slīpēšana) | m² | 38.75
171 | Apmesto sienu gruntēšana un krāsošana | m² | 38.75
172 | Sienu flīzēšana PAVIGRES Fino | m² | 45.86
173 | Logu aiļu apdare,apmetums,krāsošana | m | 12.8
174 | Telpa 1.12 bāra klase (69,71m2)
175 | Grīda
176 | Grīdas seguma un konstrukcijas demontāža | m² | 69.71
177 | Šķembu pamatojums grīdām 100 mm | m³ | 8.0167
178 | Siltumizolācija ierīkošana grīdām 100 mm | m² | 69.71
179 | Armēta betona pamatojums 70 mm | m² | 69.71
180 | Hidroizolācija ierīkošana grīdām | m² | 69.71
181 | Armēta betona pamatojums 100 mm | m² | 69.71
182 | Virsmas izlīdzinošās kārtas izveidošana | m² | 69.71
183 | PVC linoleja grīdas ,seglīstu ieklāšana;saskaņā ar interjera projektu GERFLOR | m² | 69.71
184 | Griesti
185 | Piekārto griestu izbūve AMF Termoflex Acoustik RL+Termoflex Acoustic SK15/600X600 | m² | 69.71
186 | Sienas
187 | Vecā apmetuma nokalšana un savākšana | m² | 99.6
188 | Sienu apmetuma izveidošana mūra sienām | m² | 113.6
189 | Mūra sienu sagatavošanas krāsošanai (špaktelēšana, slīpēšana) | m² | 113.6
190 | Apmesto sienu gruntēšana un krāsošana | m² | 113.6
191 | Telpa 1.13 WC (5,25m2)
192 | Grīda
193 | Šķembu pamatojums grīdām 100 mm | m³ | 0.60375
194 | Siltumizolācija ierīkošana grīdām 100 mm | m² | 5.25
195 | Armēta betona pamatojums 70 mm | m² | 5.25
196 | Hidroizolācija ierīkošana grīdām | m² | 5.25
197 | Armēta betona pamatojums 100 mm | m² | 5.25
198 | Flīžu ieklāšana ENERGIE KER Natural 30x30 (akmens masas flīzes) | m² | 5.25
199 | Griesti
200 | Piekārto griestu izbūve AMF Fenstratos mikro perf.SK24/600x600;vai analogi | m² | 5.25
201 | Sienas
202 | Sienu apmetuma izveidošana mūra sienām | m² | 23.8
203 | Mūra sienu sagatavošanas krāsošanai (špaktelēšana, slīpēšana) | m² | 2.47
204 | Apmesto sienu gruntēšana un krāsošana | m² | 2.47
205 | Sienu flīzēšana PAVIGRES Fino | m² | 21.33
206 | Telpa 1.14 Virtuve (60,52m2)
207 | Grīda
208 | Grīdas seguma un konstrukcijas demontāža | m² | 60.52
209 | Šķembu pamatojums grīdām 100 mm | m³ | 6.9598
210 | Siltumizolācija ierīkošana grīdām 100 mm | m² | 60.52
211 | Armēta betona pamatojums 70 mm | m² | 60.52
212 | Hidroizolācija ierīkošana grīdām | m² | 60.52
213 | Armēta betona pamatojums 100 mm | m² | 60.52
214 | Virsmas izlīdzinošās kārtas izveidošana | m² | 60.52
215 | PVC linoleja grīdas ,seglīstu ieklāšana;saskaņā ar interjera projektu GERFLOR | m² | 60.52
216 | Griesti
217 | Piekārto griestu izbūve AMF Fenstratos mikro perf.SK24/600x600;vai analogi | m² | 60.52
218 | Sienas
219 | Vecā apmetuma nokalšana un savākšana | m² | 92.33
220 | Sienu apmetuma izveidošana mūra sienām | m² | 132.2
221 | Mūra sienu sagatavošanas krāsošanai (špaktelēšana, slīpēšana) | m² | 60.97
222 | Apmesto sienu gruntēšana un krāsošana | m² | 60.97
223 | Sienu flīzēšana PAVIGRES Fino | m² | 71.23
224 | Telpa 1.15 konditorijas cehs (26,61m2)
225 | Grīda
226 | Šķembu pamatojums grīdām 100 mm | m³ | 3.0601
227 | Siltumizolācija ierīkošana grīdām 100 mm | m² | 26.61
228 | Armēta betona pamatojums 70 mm | m² | 26.61
229 | Hidroizolācija ierīkošana grīdām | m² | 26.61
230 | Armēta betona pamatojums 100 mm | m² | 26.61
231 | Virsmas izlīdzinošās kārtas izveidošana | m² | 26.61
232 | PVC linoleja grīdas ,seglīstu ieklāšana;saskaņā ar interjera projektu GERFLOR | m² | 26.61
233 | Griesti
234 | Dz.betona paneļu griestu sagatavošana krāsošanai,gruntēšana,špaktelēšana,krāsošana | m² | 26.61
235 | Sienas
236 | Sienu apmetuma izveidošana mūra sienām | m² | 63.51
237 | Mūra sienu sagatavošanas krāsošanai (špaktelēšana, slīpēšana) | m² | 25.53
238 | Apmesto sienu gruntēšana un krāsošana | m² | 25.53
239 | Sienu flīzēšana PAVIGRES Fino | m² | 37.98
240 | Telpa 1.16 noliktava (10,78m2)
241 | Grīda
242 | Šķembu pamatojums grīdām 100 mm | m³ | 1.2397
243 | Siltumizolācija ierīkošana grīdām 100 mm | m² | 10.78
244 | Armēta betona pamatojums 70 mm | m² | 10.78
245 | Hidroizolācija ierīkošana grīdām | m² | 10.78
246 | Armēta betona pamatojums 100 mm | m² | 10.78
247 | Virsmas izlīdzinošās kārtas izveidošana | m² | 10.78
248 | PVC linoleja grīdas ,seglīstu ieklāšana;saskaņā ar interjera projektu GERFLOR | m² | 10.78
249 | Griesti
250 | Dz.betona paneļu griestu sagatavošana krāsošanai,gruntēšana,špaktelēšana,krāsošana | m² | 10.78
251 | Sienas
252 | Sienu apmetuma izveidošana mūra sienām | m² | 38.8
253 | Mūra sienu sagatavošanas krāsošanai (špaktelēšana, slīpēšana) | m² | 38.8
254 | Apmesto sienu gruntēšana un krāsošana | m² | 38.8
255 | Telpa 1.17 noliktava (3,99m2)
256 | Grīda
257 | Šķembu pamatojums grīdām 100 mm | m³ | 0.45885
258 | Siltumizolācija ierīkošana grīdām 100 mm | m² | 3.99
259 | Armēta betona pamatojums 70 mm | m² | 3.99
260 | Hidroizolācija ierīkošana grīdām | m² | 3.99
261 | Armēta betona pamatojums 100 mm | m² | 3.99
262 | Virsmas izlīdzinošās kārtas izveidošana | m² | 3.99
263 | PVC linoleja grīdas ,seglīstu ieklāšana;saskaņā ar interjera projektu GERFLOR | m² | 3.99
264 | Griesti
265 | Dz.betona paneļu griestu sagatavošana krāsošanai,gruntēšana,špaktelēšana,krāsošana | m² | 3.99
266 | Sienas
267 | Vecā apmetuma nokalšana un savākšana | m² | 5.7
268 | Sienu apmetuma izveidošana mūra sienām | m² | 23.2
269 | Mūra sienu sagatavošanas krāsošanai (špaktelēšana, slīpēšana) | m² | 23.2
270 | Apmesto sienu gruntēšana un krāsošana | m² | 23.2
271 | Telpa 1.18 apkopējas inv. (1,35m2)
272 | Grīda
273 | Šķembu pamatojums grīdām 100 mm | m³ | 0.15525
274 | Siltumizolācija ierīkošana grīdām 100 mm | m² | 1.35
275 | Armēta betona pamatojums 70 mm | m² | 1.35
276 | Hidroizolācija ierīkošana grīdām | m² | 1.35
277 | Armēta betona pamatojums 100 mm | m² | 1.35
278 | Virsmas izlīdzinošās kārtas izveidošana | m² | 1.35
279 | PVC linoleja grīdas ,seglīstu ieklāšana;saskaņā ar interjera projektu GERFLOR | m² | 1.35
280 | Griesti
281 | Dz.betona paneļu griestu sagatavošana krāsošanai,gruntēšana,špaktelēšana,krāsošana | m² | 1.35
282 | Sienas
283 | Sienu apmetuma izveidošana mūra sienām | m² | 9
284 | Mūra sienu sagatavošanas krāsošanai (špaktelēšana, slīpēšana) | m² | 9
285 | Apmesto sienu gruntēšana un krāsošana | m² | 9
286 | Sienu flīzēšana PAVIGRES Fino | m² | 9
287 | Telpa 1.19 gaitenis (31,23m2)
288 | Grīda
289 | Šķembu pamatojums grīdām 100 mm | m³ | 3.5915
290 | Siltumizolācija ierīkošana grīdām 100 mm | m² | 31.23
291 | Armēta betona pamatojums 70 mm | m² | 31.23
292 | Hidroizolācija ierīkošana grīdām | m² | 31.23
293 | Armēta betona pamatojums 100 mm | m² | 31.23
294 | Virsmas izlīdzinošās kārtas izveidošana | m² | 31.23
295 | PVC linoleja grīdas ,seglīstu ieklāšana;saskaņā ar interjera projektu GERFLOR | m² | 31.23
296 | Griesti
297 | Dz.betona paneļu griestu sagatavošana krāsošanai,gruntēšana,špaktelēšana,krāsošana | m² | 31.23
298 | Sienas
299 | Sienu apmetuma izveidošana mūra sienām | m² | 56
300 | Mūra sienu sagatavošanas krāsošanai (špaktelēšana, slīpēšana) | m² | 56
301 | Apmesto sienu gruntēšana un krāsošana | m² | 56
302 | Telpa 1.20 aukstumkamera (5,5m2)
303 | Grīda
304 | Šķembu pamatojums grīdām 100 mm | m³ | 0.6325
305 | Siltumizolācija ierīkošana grīdām 100 mm | m² | 5.5
306 | Armēta betona pamatojums 70 mm | m² | 5.5
307 | Hidroizolācija ierīkošana grīdām | m² | 5.5
308 | Armēta betona pamatojums 100 mm | m² | 5.5
309 | Griesti
310 | Dz.betona paneļu griestu sagatavošana krāsošanai,gruntēšana,špaktelēšana,krāsošana | m² | 5.5
311 | Sienas
312 | Sienu apmetuma izveidošana mūra sienām | m² | 28.9
313 | Mūra sienu sagatavošanas krāsošanai (špaktelēšana, slīpēšana) | m² | 28.9
314 | Apmesto sienu gruntēšana un krāsošana | m² | 28.9
315 | Telpa 1.21 gaļas pārstrāde (7,22m2)
316 | Grīda
317 | Šķembu pamatojums grīdām 100 mm | m³ | 0.8303
318 | Siltumizolācija ierīkošana grīdām 100 mm | m² | 7.22
319 | Armēta betona pamatojums 70 mm | m² | 7.22
320 | Hidroizolācija ierīkošana grīdām | m² | 7.22
321 | Armēta betona pamatojums 100 mm | m² | 7.22
322 | Virsmas izlīdzinošās kārtas izveidošana | m² | 7.22
323 | PVC linoleja grīdas ,seglīstu ieklāšana;saskaņā ar interjera projektu GERFLOR | m² | 7.22
324 | Griesti
325 | Dz.betona paneļu griestu sagatavošana krāsošanai,gruntēšana,špaktelēšana,krāsošana | m² | 7.22
326 | Sienas
327 | Sienu apmetuma izveidošana mūra sienām | m² | 33.6
328 | Mūra sienu sagatavošanas krāsošanai (špaktelēšana, slīpēšana) | m² | 13.49
329 | Apmesto sienu gruntēšana un krāsošana | m² | 13.49
330 | Sienu flīzēšana PAVIGRES Fino | m² | 20.11
331 | Telpa 1.22 sētnieks (6,7m2)
332 | Grīda
333 | Šķembu pamatojums grīdām 100 mm | m³ | 0.7705
334 | Siltumizolācija ierīkošana grīdām 100 mm | m² | 6.7
335 | Armēta betona pamatojums 70 mm | m² | 6.7
336 | Hidroizolācija ierīkošana grīdām | m² | 6.7
337 | Armēta betona pamatojums 100 mm | m² | 6.7
338 | Flīžu ieklāšana ENERGIE KER Natural 30x30 (akmens masas flīzes) | m² | 6.7
339 | Griesti
340 | Dz.betona paneļu griestu sagatavošana krāsošanai,gruntēšana,špaktelēšana,krāsošana | m² | 6.7
341 | Sienas
342 | Sienu apmetuma izveidošana mūra sienām | m² | 29.9
343 | Mūra sienu sagatavošanas krāsošanai (špaktelēšana, slīpēšana) | m² | 29.9
344 | Apmesto sienu gruntēšana un krāsošana | m² | 29.9
345 | Telpa 1.23 vadītāja (5,8m2)
346 | Grīda
347 | Šķembu pamatojums grīdām 100 mm | m³ | 0.667
348 | Siltumizolācija ierīkošana grīdām 100 mm | m² | 5.8
349 | Armēta betona pamatojums 70 mm | m² | 5.8
350 | Hidroizolācija ierīkošana grīdām | m² | 5.8
351 | Armēta betona pamatojums 100 mm | m² | 5.8
352 | Virsmas izlīdzinošās kārtas izveidošana | m² | 5.8
353 | PVC linoleja grīdas ,seglīstu ieklāšana;saskaņā ar interjera projektu GERFLOR | m² | 5.8
354 | Griesti
355 | Piekārto griestu izbūve AMF Fenstratos mikro perf.SK24/600x600;vai analogi | m² | 5.8
356 | Sienas
357 | Vecā apmetuma nokalšana un savākšana | m² | 2.9
358 | Sienu apmetuma izveidošana mūra sienām | m² | 21.3
359 | Mūra sienu sagatavošanas krāsošanai (špaktelēšana, slīpēšana) | m² | 21.3
360 | Logu aiļu apdare,apmetums,krāsošana | m | 5.8
361 | Apmesto sienu gruntēšana un krāsošana | m² | 21.3
362 | Telpa 1.24 dārzeņu glabāšana (9,2m2)
363 | Grīda
364 | Grīdas seguma un konstrukcijas demontāža | m² | 9.2
365 | Šķembu pamatojums grīdām 100 mm | m³ | 1.058
366 | Siltumizolācija ierīkošana grīdām 100 mm | m² | 9.2
367 | Armēta betona pamatojums 70 mm | m² | 9.2
368 | Hidroizolācija ierīkošana grīdām | m² | 9.2
369 | Armēta betona pamatojums 100 mm | m² | 9.2
370 | Virsmas izlīdzinošās kārtas izveidošana | m² | 9.2
371 | PVC linoleja grīdas ,seglīstu ieklāšana;saskaņā ar interjera projektu GERFLOR | m² | 9.2
372 | Griesti
373 | Dz.betona paneļu griestu sagatavošana krāsošanai,gruntēšana,špaktelēšana,krāsošana | m² | 9.2
374 | Sienas
375 | Vecā apmetuma nokalšana un savākšana | m² | 3
376 | Sienu apmetuma izveidošana mūra sienām | m² | 25.8
377 | Mūra sienu sagatavošanas krāsošanai (špaktelēšana, slīpēšana) | m² | 5.23
378 | Apmesto sienu gruntēšana un krāsošana | m² | 5.23
379 | Sienu flīzēšana PAVIGRES Fino | m² | 20.57
380 | Logu aiļu apdare,apmetums,krāsošana | m | 5.8
381 | Telpa 1.25 ģērbtuve (7,57m2)
382 | Grīda
383 | Grīdas seguma un konstrukcijas demontāža | m² | 7.57
384 | Šķembu pamatojums grīdām 100 mm | m³ | 0.87055
385 | Siltumizolācija ierīkošana grīdām 100 mm | m² | 7.57
386 | Armēta betona pamatojums 70 mm | m² | 7.57
387 | Hidroizolācija ierīkošana grīdām | m² | 7.57
388 | Armēta betona pamatojums 100 mm | m² | 7.57
389 | Virsmas izlīdzinošās kārtas izveidošana | m² | 7.57
390 | PVC linoleja grīdas ,seglīstu ieklāšana;saskaņā ar interjera projektu GERFLOR | m² | 7.57
391 | Griesti
392 | Piekārto griestu izbūve AMF Fenstratos mikro perf.SK24/600x600;vai analogi | m² | 7.57
393 | Sienas
394 | Vecā apmetuma nokalšana un savākšana | m² | 13.5
395 | Sienu apmetuma izveidošana mūra sienām | m² | 29.7
396 | Mūra sienu sagatavošanas krāsošanai (špaktelēšana, slīpēšana) | m² | 29.7
397 | Apmesto sienu gruntēšana un krāsošana | m² | 29.7
398 | Sienu flīzēšana | m² | 0
399 | Logu aiļu apdare,apmetums,krāsošana | m | 5.8
400 | Telpa 1.26 WC (2,75m2)
401 | Grīda
402 | Grīdas seguma un konstrukcijas demontāža | m² | 2.75
403 | Šķembu pamatojums grīdām 100 mm | m³ | 0.31625
404 | Siltumizolācija ierīkošana grīdām 100 mm | m² | 2.75
405 | Armēta betona pamatojums 70 mm | m² | 2.75
406 | Hidroizolācija ierīkošana grīdām | m² | 2.75
407 | Armēta betona pamatojums 100 mm | m² | 2.75
408 | Flīžu ieklāšana ENERGIE KER Natural 30x30 (akmens masas flīzes) | m² | 2.75
409 | Griesti
410 | Piekārto griestu izbūve AMF Fenstratos mikro perf.SK24/600x600;vai analogi | m² | 2.75
411 | Sienas
412 | Sienu apmetuma izveidošana mūra sienām | m² | 13.7
413 | Mūra sienu sagatavošanas krāsošanai (špaktelēšana, slīpēšana) | m² | 1.14
414 | Apmesto sienu gruntēšana un krāsošana | m² | 1.14
415 | Sienu flīzēšana PAVIGRES Fino | m² | 12.56
416 | Telpa 1.27 ģērbtuve (10,72m2)
417 | Grīda
418 | Grīdas seguma un konstrukcijas demontāža | m² | 10.72
419 | Šķembu pamatojums grīdām 100 mm | m³ | 1.2328
420 | Siltumizolācija ierīkošana grīdām 100 mm | m² | 10.72
421 | Armēta betona pamatojums 70 mm | m² | 10.72
422 | Hidroizolācija ierīkošana grīdām | m² | 10.72
423 | Armēta betona pamatojums 100 mm | m² | 10.72
424 | Virsmas izlīdzinošās kārtas izveidošana | m² | 10.72
425 | PVC linoleja grīdas ,seglīstu ieklāšana;saskaņā ar interjera projektu GERFLOR | m² | 10.72
426 | Griesti
427 | Piekārto griestu izbūve AMF Fenstratos mikro perf.SK24/600x600;vai analogi | m² | 10.72
428 | Sienas
429 | Vecā apmetuma nokalšana un savākšana | m² | 34.2
430 | Sienu apmetuma izveidošana mūra sienām | m² | 38.76
431 | Mūra sienu sagatavošanas krāsošanai (špaktelēšana, slīpēšana) | m² | 38.76
432 | Apmesto sienu gruntēšana un krāsošana | m² | 38.76
433 | Logu aiļu apdare,apmetums,krāsošana | m | 5.8
434 | Telpa 1.28 WC (3,02m2)
435 | Grīda
436 | Grīdas seguma un konstrukcijas demontāža | m² | 3.02
437 | Šķembu pamatojums grīdām 100 mm | m³ | 0.3473
438 | Siltumizolācija ierīkošana grīdām 100 mm | m² | 3.02
439 | Armēta betona pamatojums 70 mm | m² | 3.02
440 | Hidroizolācija ierīkošana grīdām | m² | 3.02
441 | Armēta betona pamatojums 100 mm | m² | 3.02
442 | Flīžu ieklāšana ENERGIE KER Natural 30x30 (akmens masas flīzes) | m² | 3.02
443 | Griesti
444 | Piekārto griestu izbūve AMF Fenstratos mikro perf.SK24/600x600;vai analogi | m² | 3.02
445 | Sienas
446 | Vecā apmetuma nokalšana un savākšana | m² | 9.8
447 | Sienu apmetuma izveidošana mūra sienām | m² | 18.97
448 | Mūra sienu sagatavošanas krāsošanai (špaktelēšana, slīpēšana) | m² | 6.01
449 | Apmesto sienu gruntēšana un krāsošana | m² | 6.01
450 | Sienu flīzēšana PAVIGRES Fino | m² | 12.96
451 | Telpa 1.29 gaitenis (9,95m2)
452 | Grīda
453 | Grīdas seguma un konstrukcijas demontāža | m² | 9.95
454 | Šķembu pamatojums grīdām 100 mm | m³ | 1.1442
455 | Siltumizolācija ierīkošana grīdām 100 mm | m² | 9.95
456 | Armēta betona pamatojums 70 mm | m² | 9.95
457 | Hidroizolācija ierīkošana grīdām | m² | 9.95
458 | Armēta betona pamatojums 100 mm | m² | 9.95
459 | Virsmas izlīdzinošās kārtas izveidošana | m² | 9.95
460 | PVC linoleja grīdas ,seglīstu ieklāšana;saskaņā ar interjera projektu GERFLOR | m² | 9.95
461 | Griesti
462 | Piekārto griestu izbūve AMF Fenstratos mikro perf.SK24/600x600;vai analogi | m² | 9.95
463 | Sienas
464 | Sienu apmetuma izveidošana mūra sienām | m² | 30.98
465 | Mūra sienu sagatavošanas krāsošanai (špaktelēšana, slīpēšana) | m² | 30.98
466 | Apmesto sienu gruntēšana un krāsošana | m² | 30.98
467 | Telpa 1.30 ēdnīca (329,08m2)
468 | Grīda
469 | Grīdas seguma un konstrukcijas demontāža | m² | 329.08
470 | Šķembu pamatojums grīdām 100 mm | m³ | 37.8442
471 | Siltumizolācija ierīkošana grīdām 100 mm | m² | 329.08
472 | Armēta betona pamatojums 70 mm | m² | 329.08
473 | Hidroizolācija ierīkošana grīdām | m² | 329.08
474 | Armēta betona pamatojums 100 mm | m² | 329.08
475 | Virsmas izlīdzinošās kārtas izveidošana | m² | 329.08
476 | PVC linoleja grīdas ,seglīstu ieklāšana;saskaņā ar interjera projektu GERFLOR | m² | 329.08
477 | Griesti
478 | Piekārto griestu izbūve AMF Fenstratos mikro perf.SK24/600x1200;vai analogi | m² | 329.08
479 | Sienas
480 | Vecā apmetuma nokalšana un savākšana | m² | 126.3
481 | Sienu apmetuma izveidošana mūra sienām | m² | 185.5
482 | Mūra sienu sagatavošanas krāsošanai (špaktelēšana, slīpēšana) | m² | 185.5
483 | Logu aiļu apdare,apmetums,krāsošana | m | 87.5
484 | Apmesto sienu gruntēšana un krāsošana | m² | 181
485 | Sienu flīzēšana PAVIGRES Fino | m² | 4.5
486 | Telpa 1.31 halle (236,25m2)
487 | Grīda
488 | Grīdas seguma un konstrukcijas demontāža | m² | 236.25
489 | Skaņas izolācijas izveidošana 30 mm | m² | 236.25
490 | Armēta betona pamatojums 70 mm | m² | 236.25
491 | Hidroizolācija ierīkošana grīdām | m² | 236.25
492 | Virsmas izlīdzinošās kārtas izveidošana | m² | 236.25
493 | PVC linoleja grīdas ,seglīstu ieklāšana;saskaņā ar interjera projektu GERFLOR | m² | 236.25
494 | Griesti
495 | Piekārto griestu izbūve AMF Fenstratos mikro perf.SK24/600x1200;vai analogi | m² | 236.25
496 | Sienas
497 | Vecā apmetuma nokalšana un savākšana | m² | 134.07
498 | Sienu apmetuma izveidošana mūra sienām | m² | 134.07
499 | Mūra sienu sagatavošanas krāsošanai (špaktelēšana, slīpēšana) | m² | 134.07
500 | Logu aiļu apdare,apmetums,krāsošana | m | 34.2
501 | Apmesto sienu gruntēšana un krāsošana | m² | 134.07
502 | Telpa 1.32 garderobe (37,87m2)
503 | Grīda
504 | Grīdas seguma un konstrukcijas demontāža | m² | 37.87
505 | Skaņas izolācijas izveidošana 30 mm | m² | 37.87
506 | Armēta betona pamatojums 70 mm | m² | 37.87
507 | Hidroizolācija ierīkošana grīdām | m² | 37.87
508 | Virsmas izlīdzinošās kārtas izveidošana | m² | 37.87
509 | PVC linoleja grīdas ,seglīstu ieklāšana;saskaņā ar interjera projektu GERFLOR | m² | 37.87
510 | Griesti
511 | Piekārto griestu izbūve AMF Termoflex Acoustik RL+Termoflex Acoustic SK15/600X600 | m² | 37.87
512 | Sienas
513 | Vecā apmetuma nokalšana un savākšana | m² | 60.04
514 | Sienu apmetuma izveidošana mūra sienām | m² | 60.04
515 | Mūra sienu sagatavošanas krāsošanai (špaktelēšana, slīpēšana) | m² | 60.04
516 | Logu aiļu apdare,apmetums,krāsošana | m | 11.4
517 | Apmesto sienu gruntēšana un krāsošana | m² | 60.04
518 | Telpa 1.33 gaitenis (17,7m2)
519 | Grīda
520 | Grīdas seguma un konstrukcijas demontāža | m² | 17.7
521 | Skaņas izolācijas izveidošana 30 mm | m² | 17.7
522 | Armēta betona pamatojums 70 mm | m² | 17.7
523 | Hidroizolācija ierīkošana grīdām | m² | 17.7
524 | Virsmas izlīdzinošās kārtas izveidošana | m² | 17.7
525 | PVC linoleja grīdas ,seglīstu ieklāšana;saskaņā ar interjera projektu GERFLOR | m² | 17.7
526 | Griesti
527 | Piekārto griestu izbūve AMF Fenstratos mikro perf.SK24/600x1200;vai analogi | m² | 17.7
528 | Sienas
529 | Vecā apmetuma nokalšana un savākšana | m² | 42.33
530 | Sienu apmetuma izveidošana mūra sienām | m² | 42.33
531 | Mūra sienu sagatavošanas krāsošanai (špaktelēšana, slīpēšana) | m² | 42.33
532 | Apmesto sienu gruntēšana un krāsošana | m² | 42.33
533 | Telpa 1.34 servera telpa (5,68m2)
534 | Grīda
535 | Grīdas seguma un konstrukcijas demontāža | m² | 5.68
536 | Skaņas izolācijas izveidošana 30 mm | m² | 5.68
537 | Armēta betona pamatojums 70 mm | m² | 5.68
538 | Hidroizolācija ierīkošana grīdām | m² | 5.68
539 | Virsmas izlīdzinošās kārtas izveidošana | m² | 5.68
540 | PVC linoleja grīdas ,seglīstu ieklāšana;saskaņā ar interjera projektu GERFLOR | m² | 5.68
541 | Griesti
542 | Dz.betona paneļu griestu sagatavošana krāsošanai,gruntēšana,špaktelēšana,krāsošana | m² | 5.68
543 | Sienas
544 | Vecā apmetuma nokalšana un savākšana | m² | 27.3
545 | Sienu apmetuma izveidošana mūra sienām | m² | 27.3
546 | Mūra sienu sagatavošanas krāsošanai (špaktelēšana, slīpēšana) | m² | 27.3
547 | Apmesto sienu gruntēšana un krāsošana | m² | 27.3
548 | Telpa 1.35 kabinets (8,15m2)
549 | Grīda
550 | Grīdas seguma un konstrukcijas demontāža | m² | 8.15
551 | Skaņas izolācijas izveidošana 30 mm | m² | 8.15
552 | Armēta betona pamatojums 70 mm | m² | 8.15
553 | Hidroizolācija ierīkošana grīdām | m² | 8.15
554 | Virsmas izlīdzinošās kārtas izveidošana | m² | 8.15
555 | PVC linoleja grīdas ,seglīstu ieklāšana;saskaņā ar interjera projektu GERFLOR | m² | 8.15
556 | Griesti
557 | Piekārto griestu izbūve AMF Termoflex Acoustik RL+Termoflex Acoustic SK15/600X600 | m² | 8.15
558 | Sienas
559 | Vecā apmetuma nokalšana un savākšana | m² | 29.9
560 | Sienu apmetuma izveidošana mūra sienām | m² | 29.9
561 | Mūra sienu sagatavošanas krāsošanai (špaktelēšana, slīpēšana) | m² | 29.9
562 | Apmesto sienu gruntēšana un krāsošana | m² | 29.9
563 | Telpa 1.36 WC (4,5m2)
564 | Grīda
565 | Grīdas seguma un konstrukcijas demontāža | m² | 4.5
566 | Skaņas izolācijas izveidošana 30 mm | m² | 4.5
567 | Armēta betona pamatojums 70 mm | m² | 4.5
568 | Hidroizolācija ierīkošana grīdām | m² | 4.5
569 | Flīžu ieklāšana ENERGIE KER Natural 30x30 (akmens masas flīzes) | m² | 4.5
570 | Griesti
571 | Piekārto griestu izbūve AMF Fenstratos mikro perf.SK24/600x600;vai analogi | m² | 4.5
572 | Sienas
573 | Vecā apmetuma nokalšana un savākšana | m² | 23.5
574 | Sienu apmetuma izveidošana mūra sienām | m² | 23.5
575 | Mūra sienu sagatavošanas krāsošanai (špaktelēšana, slīpēšana) | m² | 2.52
576 | Apmesto sienu gruntēšana un krāsošana | m² | 2.52
577 | Sienu flīzēšana PAVIGRES Fino | m² | 20.98
578 | Telpa 1.37 siltummezgls (7,6m2)
579 | Grīda
580 | Grīdas seguma un konstrukcijas demontāža | m² | 7.6
581 | Skaņas izolācijas izveidošana 30 mm | m² | 7.6
582 | Hidroizolācija ierīkošana grīdām | m² | 7.6
583 | Armēta betona pamatojums 70 mm | m² | 7.6
584 | Hidroizolācija ierīkošana grīdām | m² | 7.6
585 | Virsmas izlīdzinošās kārtas izveidošana | m² | 7.6
586 | PVC linoleja grīdas ,seglīstu ieklāšana;saskaņā ar interjera projektu GERFLOR | m² | 7.6
587 | Griesti
588 | Dz.betona paneļu griestu sagatavošana krāsošanai,gruntēšana,špaktelēšana,krāsošana | m² | 7.6
589 | Sienas
590 | Vecā apmetuma nokalšana un savākšana | m² | 30.9
591 | Sienu apmetuma izveidošana mūra sienām | m² | 30.9
592 | Mūra sienu sagatavošanas krāsošanai (špaktelēšana, slīpēšana) | m² | 30.9
593 | Apmesto sienu gruntēšana un krāsošana | m² | 30.9
594 | Telpa 2.01 klase (60,24m2)
595 | Grīda
596 | Skaņas izolācijas izveidošana 30 mm | m² | 60.24
597 | Armēta betona pamatojums 75 mm | m² | 60.24
598 | Virsmas izlīdzinošās kārtas izveidošana | m² | 60.24
599 | PVC linoleja grīdas ,seglīstu ieklāšana;saskaņā ar interjera projektu GERFLOR | m² | 60.24
600 | Griesti
601 | Piekārto griestu izbūve AMF Termoflex Acoustik RL+Termoflex Acoustic SK15/600X600 | m² | 60.24
602 | Sienas
603 | Sienu apmetuma izveidošana mūra sienām | m² | 77.01
604 | Mūra sienu sagatavošanas krāsošanai (špaktelēšana, slīpēšana) | m² | 77.01
605 | Logu aiļu apdare,apmetums,krāsošana | m | 12.4
606 | Apmesto sienu gruntēšana un krāsošana | m² | 77.01
607 | Sienu flīzēšana PAVIGRES Fino | m² | 0.62
608 | Telpa 2.02 klase (69,74m2)
609 | Grīda
610 | Skaņas izolācijas izveidošana 30 mm | m² | 69.74
611 | Armēta betona pamatojums 75 mm | m² | 69.74
612 | Virsmas izlīdzinošās kārtas izveidošana | m² | 69.74
613 | PVC linoleja grīdas ,seglīstu ieklāšana;saskaņā ar interjera projektu GERFLOR | m² | 69.74
614 | Griesti
615 | Piekārto griestu izbūve AMF Termoflex Acoustik RL+Termoflex Acoustic SK15/600X600 | m² | 69.74
616 | Sienas
617 | Sienu apmetuma izveidošana mūra sienām | m² | 77.01
618 | Mūra sienu sagatavošanas krāsošanai (špaktelēšana, slīpēšana) | m² | 77.01
619 | Logu aiļu apdare,apmetums,krāsošana | m | 12.4
620 | Apmesto sienu gruntēšana un krāsošana | m² | 77.01
621 | Sienu flīzēšana PAVIGRES Fino | m² | 0.62
622 | Telpa 2.03 klase (66,27m2)
623 | Grīda
624 | Skaņas izolācijas izveidošana 30 mm | m² | 66.27
625 | Armēta betona pamatojums 75 mm | m² | 66.27
626 | Virsmas izlīdzinošās kārtas izveidošana | m² | 66.27
627 | PVC linoleja grīdas ,seglīstu ieklāšana;saskaņā ar interjera projektu GERFLOR | m² | 66.27
628 | Griesti
629 | Piekārto griestu izbūve AMF Termoflex Acoustik RL+Termoflex Acoustic SK15/600X600 | m² | 66.27
630 | Sienas
631 | Sienu apmetuma izveidošana mūra sienām | m² | 84.14
632 | Mūra sienu sagatavošanas krāsošanai (špaktelēšana, slīpēšana) | m² | 84.14
633 | Logu aiļu apdare,apmetums,krāsošana | m | 12.4
634 | Apmesto sienu gruntēšana un krāsošana | m² | 84.14
635 | Sienu flīzēšana PAVIGRES Fino | m² | 0.62
636 | Telpa 2.04 klase (61,83m2)
637 | Grīda
638 | Skaņas izolācijas izveidošana 30 mm | m² | 61.83
639 | Armēta betona pamatojums 75 mm | m² | 61.83
640 | Virsmas izlīdzinošās kārtas izveidošana | m² | 61.83
641 | PVC linoleja grīdas ,seglīstu ieklāšana;saskaņā ar interjera projektu GERFLOR | m² | 61.83
642 | Griesti
643 | Piekārto griestu izbūve AMF Termoflex Acoustik RL+Termoflex Acoustic SK15/600X600 | m² | 61.83
644 | Sienas
645 | Sienu apmetuma izveidošana mūra sienām | m² | 86.11
646 | Mūra sienu sagatavošanas krāsošanai (špaktelēšana, slīpēšana) | m² | 86.11
647 | Logu aiļu apdare,apmetums,krāsošana | m | 6.2
648 | Apmesto sienu gruntēšana un krāsošana | m² | 86.11
649 | Sienu flīzēšana PAVIGRES Fino | m² | 0.62
650 | Telpa 2.05 klase (83,48m2)
651 | Grīda
652 | Skaņas izolācijas izveidošana 30 mm | m² | 83.48
653 | Armēta betona pamatojums 75 mm | m² | 83.48
654 | Virsmas izlīdzinošās kārtas izveidošana | m² | 83.48
655 | PVC linoleja grīdas ,seglīstu ieklāšana;saskaņā ar interjera projektu GERFLOR | m² | 83.48
656 | Griesti
657 | Piekārto griestu izbūve AMF Termoflex Acoustik RL+Termoflex Acoustic SK15/600X600 | m² | 83.48
658 | Sienas
659 | Vecā apmetuma nokalšana un savākšana | m² | 13.1
660 | Sienu apmetuma izveidošana mūra sienām | m² | 96.5
661 | Mūra sienu sagatavošanas krāsošanai (špaktelēšana, slīpēšana) | m² | 96.5
662 | Logu aiļu apdare,apmetums,krāsošana | m | 6.4
663 | Apmesto sienu gruntēšana un krāsošana | m² | 96.5
664 | Sienu flīzēšana PAVIGRES Fino | m² | 0.62
665 | Telpa 2.06 konforenču zāle (97,99m2)
666 | Grīda
667 | Skaņas izolācijas izveidošana 30 mm | m² | 97.99
668 | Armēta betona pamatojums 75 mm | m² | 97.99
669 | Virsmas izlīdzinošās kārtas izveidošana | m² | 97.99
670 | PVC linoleja grīdas ,seglīstu ieklāšana;saskaņā ar interjera projektu GERFLOR | m² | 97.99
671 | Griesti
672 | Piekārto griestu izbūve AMF Termoflex Acoustik RL+Termoflex Acoustic SK15/600X600 | m² | 97.99
673 | Sienas
674 | Sienu apmetuma izveidošana mūra sienām | m² | 93.84
675 | Mūra sienu sagatavošanas krāsošanai (špaktelēšana, slīpēšana) | m² | 93.84
676 | Logu aiļu apdare,apmetums,krāsošana | m | 17.4
677 | Apmesto sienu gruntēšana un krāsošana | m² | 93.84
678 | Telpa 2.07 grāmatvedība (35,97m2)
679 | Grīda
680 | Skaņas izolācijas izveidošana 30 mm | m² | 35.97
681 | Armēta betona pamatojums 75 mm | m² | 35.97
682 | Virsmas izlīdzinošās kārtas izveidošana | m² | 35.97
683 | PVC linoleja grīdas ,seglīstu ieklāšana;saskaņā ar interjera projektu GERFLOR | m² | 35.97
684 | Griesti
685 | Piekārto griestu izbūve AMF Fenstratos mikro perf.SK24/600x1200;vai analogi | m² | 35.97
686 | Sienas
687 | Vecā apmetuma nokalšana un savākšana | m² | 7.3
688 | Sienu apmetuma izveidošana mūra sienām | m² | 53.49
689 | Mūra sienu sagatavošanas krāsošanai (špaktelēšana, slīpēšana) | m² | 53.49
690 | Logu aiļu apdare,apmetums,krāsošana | m | 11.6
691 | Apmesto sienu gruntēšana un krāsošana | m² | 53.49
692 | Telpa 2.08 palīgtelpa (9,08m2)
693 | Grīda
694 | Skaņas izolācijas izveidošana 30 mm | m² | 9.08
695 | Armēta betona pamatojums 75 mm | m² | 9.08
696 | Virsmas izlīdzinošās kārtas izveidošana | m² | 9.08
697 | PVC linoleja grīdas ,seglīstu ieklāšana;saskaņā ar interjera projektu GERFLOR | m² | 9.08
698 | Griesti
699 | Piekārto griestu izbūve AMF Termoflex Acoustik RL+Termoflex Acoustic SK15/600X600 | m² | 9.08
700 | Sienas
701 | Vecā apmetuma nokalšana un savākšana | m² | 8.34
702 | Sienu apmetuma izveidošana mūra sienām | m² | 30.7
703 | Mūra sienu sagatavošanas krāsošanai (špaktelēšana, slīpēšana) | m² | 30.7
704 | Apmesto sienu gruntēšana un krāsošana | m² | 30.7
705 | Telpa 2.09 gaitenis (6,02m2)
706 | Grīda
707 | Grīdas seguma un konstrukcijas demontāža | m² | 6.02
708 | Skaņas izolācijas izveidošana 30 mm | m² | 6.02
709 | Armēta betona pamatojums 75 mm | m² | 6.02
710 | Virsmas izlīdzinošās kārtas izveidošana | m² | 6.02
711 | PVC linoleja grīdas ,seglīstu ieklāšana;saskaņā ar interjera projektu GERFLOR | m² | 6.02
712 | Griesti
713 | Piekārto griestu izbūve AMF Fenstratos mikro perf.SK24/600x1200;vai analogi | m² | 6.02
714 | Sienas
715 | Vecā apmetuma nokalšana un savākšana | m² | 11.5
716 | Sienu apmetuma izveidošana mūra sienām | m² | 19.61
717 | Mūra sienu sagatavošanas krāsošanai (špaktelēšana, slīpēšana) | m² | 19.61
718 | Apmesto sienu gruntēšana un krāsošana | m² | 19.61
719 | Telpa 2.10 kabinets (15,54m2)
720 | Grīda
721 | Grīdas seguma un konstrukcijas demontāža | m² | 15.54
722 | Skaņas izolācijas izveidošana 30 mm | m² | 15.54
723 | Armēta betona pamatojums 75 mm | m² | 15.54
724 | Virsmas izlīdzinošās kārtas izveidošana | m² | 15.54
725 | PVC linoleja grīdas ,seglīstu ieklāšana;saskaņā ar interjera projektu GERFLOR | m² | 15.54
726 | Griesti
727 | Piekārto griestu izbūve AMF Termoflex Acoustik RL+Termoflex Acoustic SK15/600X600 | m² | 15.54
728 | Sienas
729 | Vecā apmetuma nokalšana un savākšana | m² | 21.41
730 | Sienu apmetuma izveidošana mūra sienām | m² | 30.81
731 | Mūra sienu sagatavošanas krāsošanai (špaktelēšana, slīpēšana) | m² | 30.81
732 | Apmesto sienu gruntēšana un krāsošana | m² | 30.81
733 | Logu aiļu apdare,apmetums,krāsošana | m | 6.15
734 | Telpa 2.11 kabinets (9,5m2)
735 | Grīda
736 | Grīdas seguma un konstrukcijas demontāža | m² | 9.5
737 | Skaņas izolācijas izveidošana 30 mm | m² | 9.5
738 | Armēta betona pamatojums 75 mm | m² | 9.5
739 | Virsmas izlīdzinošās kārtas izveidošana | m² | 9.5
740 | PVC linoleja grīdas ,seglīstu ieklāšana;saskaņā ar interjera projektu GERFLOR | m² | 9.5
741 | Griesti
742 | Piekārto griestu izbūve AMF Termoflex Acoustik RL+Termoflex Acoustic SK15/600X600 | m² | 9.5
743 | Sienas
744 | Vecā apmetuma nokalšana un savākšana | m² | 10.61
745 | Sienu apmetuma izveidošana mūra sienām | m² | 26.92
746 | Mūra sienu sagatavošanas krāsošanai (špaktelēšana, slīpēšana) | m² | 26.92
747 | Apmesto sienu gruntēšana un krāsošana | m² | 26.92
748 | Logu aiļu apdare,apmetums,krāsošana | m | 6.15
749 | Telpa 2.12 kabinets (15,11m2)
750 | Grīda
751 | Grīdas seguma un konstrukcijas demontāža | m² | 15.11
752 | Skaņas izolācijas izveidošana 30 mm | m² | 15.11
753 | Armēta betona pamatojums 75 mm | m² | 15.11
754 | Virsmas izlīdzinošās kārtas izveidošana | m² | 15.11
755 | PVC linoleja grīdas ,seglīstu ieklāšana;saskaņā ar interjera projektu GERFLOR | m² | 15.11
756 | Griesti
757 | Piekārto griestu izbūve AMF Termoflex Acoustik RL+Termoflex Acoustic SK15/600X600 | m² | 15.11
758 | Sienas
759 | Vecā apmetuma nokalšana un savākšana | m² | 16.3
760 | Sienu apmetuma izveidošana mūra sienām | m² | 32.61
761 | Mūra sienu sagatavošanas krāsošanai (špaktelēšana, slīpēšana) | m² | 32.61
762 | Apmesto sienu gruntēšana un krāsošana | m² | 32.61
763 | Logu aiļu apdare,apmetums,krāsošana | m | 12.3
764 | Telpa 2.13 WC (2,75m2)
765 | Grīda
766 | Grīdas seguma un konstrukcijas demontāža | m² | 2.75
767 | Skaņas izolācijas izveidošana 30 mm | m² | 2.75
768 | Armēta betona pamatojums 75 mm | m² | 2.75
769 | Flīžu ieklāšana ENERGIE KER Natural 30x30 (akmens masas flīzes) | m² | 2.75
770 | Griesti
771 | Piekārto griestu izbūve AMF Fenstratos mikro perf.SK24/600x600;vai analogi | m² | 2.75
772 | Sienas
773 | Vecā apmetuma nokalšana un savākšana | m² | 3.98
774 | Sienu apmetuma izveidošana mūra sienām | m² | 14.1
775 | Mūra sienu sagatavošanas krāsošanai (špaktelēšana, slīpēšana) | m² | 2.36
776 | Apmesto sienu gruntēšana un krāsošana | m² | 2.36
777 | Logu aiļu apdare,apmetums,krāsošana | m | 6.15
778 | Sienu flīzēšana PAVIGRES Fino | m² | 11.74
779 | Telpa 2.14 WC priekštelpa (5,23m2)
780 | Grīda
781 | Grīdas seguma un konstrukcijas demontāža | m² | 5.23
782 | Skaņas izolācijas izveidošana 30 mm | m² | 5.23
783 | Armēta betona pamatojums 75 mm | m² | 5.23
784 | Flīžu ieklāšana ENERGIE KER Natural 30x30 (akmens masas flīzes) | m² | 5.23
785 | Griesti
786 | Piekārto griestu izbūve AMF Fenstratos mikro perf.SK24/600x600;vai analogi | m² | 5.23
787 | Sienas
788 | Vecā apmetuma nokalšana un savākšana | m² | 10.46
789 | Sienu apmetuma izveidošana mūra sienām | m² | 21.16
790 | Mūra sienu sagatavošanas krāsošanai (špaktelēšana, slīpēšana) | m² | 5.78
791 | Apmesto sienu gruntēšana un krāsošana | m² | 5.78
792 | Sienu flīzēšana PAVIGRES Fino | m² | 15.38
793 | Telpa 2.15 kabinets (28,72m2)
794 | Grīda
795 | Grīdas seguma un konstrukcijas demontāža | m² | 28.72
796 | Skaņas izolācijas izveidošana 30 mm | m² | 28.72
797 | Armēta betona pamatojums 75 mm | m² | 28.72
798 | Virsmas izlīdzinošās kārtas izveidošana | m² | 28.72
799 | PVC linoleja grīdas ,seglīstu ieklāšana;saskaņā ar interjera projektu GERFLOR | m² | 28.72
800 | Griesti
801 | Piekārto griestu izbūve AMF Termoflex Acoustik RL+Termoflex Acoustic SK15/600X600 | m² | 28.72
802 | Sienas
803 | Vecā apmetuma nokalšana un savākšana | m² | 35.37
804 | Sienu apmetuma izveidošana mūra sienām | m² | 52.14
805 | Mūra sienu sagatavošanas krāsošanai (špaktelēšana, slīpēšana) | m² | 52.14
806 | Apmesto sienu gruntēšana un krāsošana | m² | 52.14
807 | Logu aiļu apdare,apmetums,krāsošana | m | 6.15
808 | Telpa 2.16 kabinets (16,05m2)
809 | Grīda
810 | Grīdas seguma un konstrukcijas demontāža | m² | 16.05
811 | Skaņas izolācijas izveidošana 30 mm | m² | 16.05
812 | Armēta betona pamatojums 75 mm | m² | 16.05
813 | Virsmas izlīdzinošās kārtas izveidošana | m² | 16.05
814 | PVC linoleja grīdas ,seglīstu ieklāšana;saskaņā ar interjera projektu GERFLOR | m² | 16.05
815 | Griesti
816 | Piekārto griestu izbūve AMF Termoflex Acoustik RL+Termoflex Acoustic SK15/600X600 | m² | 16.05
817 | Sienas
818 | Vecā apmetuma nokalšana un savākšana | m² | 7.64
819 | Sienu apmetuma izveidošana mūra sienām | m² | 41.17
820 | Mūra sienu sagatavošanas krāsošanai (špaktelēšana, slīpēšana) | m² | 41.17
821 | Apmesto sienu gruntēšana un krāsošana | m² | 41.17
822 | Logu aiļu apdare,apmetums,krāsošana | m | 6.15
823 | Telpa 2.17 kabinets (16,64m2)
824 | Grīda
825 | Grīdas seguma un konstrukcijas demontāža | m² | 16.64
826 | Skaņas izolācijas izveidošana 30 mm | m² | 16.64
827 | Armēta betona pamatojums 75 mm | m² | 16.64
828 | Virsmas izlīdzinošās kārtas izveidošana | m² | 16.64
829 | PVC linoleja grīdas ,seglīstu ieklāšana;saskaņā ar interjera projektu GERFLOR | m² | 16.64
830 | Griesti
831 | Piekārto griestu izbūve AMF Termoflex Acoustik RL+Termoflex Acoustic SK15/600X600 | m² | 16.64
832 | Sienas
833 | Vecā apmetuma nokalšana un savākšana | m² | 8.07
834 | Sienu apmetuma izveidošana mūra sienām | m² | 41.61
835 | Mūra sienu sagatavošanas krāsošanai (špaktelēšana, slīpēšana) | m² | 41.61
836 | Apmesto sienu gruntēšana un krāsošana | m² | 41.61
837 | Logu aiļu apdare,apmetums,krāsošana | m | 6.15
838 | Telpa 2.18 kabinets (18,65m2)
839 | Grīda
840 | Grīdas seguma un konstrukcijas demontāža | m² | 18.65
841 | Skaņas izolācijas izveidošana 30 mm | m² | 18.65
842 | Armēta betona pamatojums 75 mm | m² | 18.65
843 | Virsmas izlīdzinošās kārtas izveidošana | m² | 18.65
844 | PVC linoleja grīdas ,seglīstu ieklāšana;saskaņā ar interjera projektu GERFLOR | m² | 18.65
845 | Griesti
846 | Piekārto griestu izbūve AMF Termoflex Acoustik RL+Termoflex Acoustic SK15/600X600 | m² | 18.65
847 | Sienas
848 | Vecā apmetuma nokalšana un savākšana | m² | 9.91
849 | Sienu apmetuma izveidošana mūra sienām | m² | 43.44
850 | Mūra sienu sagatavošanas krāsošanai (špaktelēšana, slīpēšana) | m² | 43.44
851 | Apmesto sienu gruntēšana un krāsošana | m² | 43.44
852 | Logu aiļu apdare,apmetums,krāsošana | m | 6.15
853 | Telpa 2.19 kabinets (27,55m2)
854 | Grīda
855 | Grīdas seguma un konstrukcijas demontāža | m² | 27.55
856 | Skaņas izolācijas izveidošana 30 mm | m² | 27.55
857 | Armēta betona pamatojums 75 mm | m² | 27.55
858 | Virsmas izlīdzinošās kārtas izveidošana | m² | 27.55
859 | PVC linoleja grīdas ,seglīstu ieklāšana;saskaņā ar interjera projektu GERFLOR | m² | 27.55
860 | Griesti
861 | Piekārto griestu izbūve AMF Termoflex Acoustik RL+Termoflex Acoustic SK15/600X600 | m² | 27.55
862 | Sienas
863 | Vecā apmetuma nokalšana un savākšana | m² | 13.55
864 | Sienu apmetuma izveidošana mūra sienām | m² | 49.57
865 | Mūra sienu sagatavošanas krāsošanai (špaktelēšana, slīpēšana) | m² | 49.57
866 | Apmesto sienu gruntēšana un krāsošana | m² | 49.57
867 | Logu aiļu apdare,apmetums,krāsošana | m | 12.3
868 | Telpa 2.20 kabinets (20,64m2)
869 | Grīda
870 | Grīdas seguma un konstrukcijas demontāža | m² | 20.64
871 | Skaņas izolācijas izveidošana 30 mm | m² | 20.64
872 | Armēta betona pamatojums 75 mm | m² | 20.64
873 | Virsmas izlīdzinošās kārtas izveidošana | m² | 20.64
874 | PVC linoleja grīdas ,seglīstu ieklāšana;saskaņā ar interjera projektu GERFLOR | m² | 20.64
875 | Griesti
876 | Piekārto griestu izbūve AMF Termoflex Acoustik RL+Termoflex Acoustic SK15/600X600 | m² | 20.64
877 | Sienas
878 | Vecā apmetuma nokalšana un savākšana | m² | 26.09
879 | Sienu apmetuma izveidošana mūra sienām | m² | 45.34
880 | Mūra sienu sagatavošanas krāsošanai (špaktelēšana, slīpēšana) | m² | 45.34
881 | Apmesto sienu gruntēšana un krāsošana | m² | 45.34
882 | Logu aiļu apdare,apmetums,krāsošana | m | 6.15
883 | Telpa 2.21 virtuve (16,88m2)
884 | Grīda
885 | Grīdas seguma un konstrukcijas demontāža | m² | 16.88
886 | Skaņas izolācijas izveidošana 30 mm | m² | 16.88
887 | Armēta betona pamatojums 75 mm | m² | 16.88
888 | Virsmas izlīdzinošās kārtas izveidošana | m² | 16.88
889 | PVC linoleja grīdas ,seglīstu ieklāšana;saskaņā ar interjera projektu GERFLOR | m² | 16.88
890 | Griesti
891 | Piekārto griestu izbūve AMF Termoflex Acoustik RL+Termoflex Acoustic SK15/600X600 | m² | 16.88
892 | Sienas
893 | Vecā apmetuma nokalšana un savākšana | m² | 38.04
894 | Sienu apmetuma izveidošana mūra sienām | m² | 45.11
895 | Mūra sienu sagatavošanas krāsošanai (špaktelēšana, slīpēšana) | m² | 39.61
896 | Apmesto sienu gruntēšana un krāsošana | m² | 39.61
897 | Logu aiļu apdare,apmetums,krāsošana | m | 6.15
898 | Sienu flīzēšana PAVIGRES Fino | m² | 5.5
899 | Telpa 2.22 kabinets (28,09m2)
900 | Grīda
901 | Grīdas seguma un konstrukcijas demontāža | m² | 28.09
902 | Skaņas izolācijas izveidošana 30 mm | m² | 28.09
903 | Armēta betona pamatojums 75 mm | m² | 28.09
904 | Virsmas izlīdzinošās kārtas izveidošana | m² | 28.09
905 | PVC linoleja grīdas ,seglīstu ieklāšana;saskaņā ar interjera projektu GERFLOR | m² | 28.09
906 | Griesti
907 | Piekārto griestu izbūve AMF Termoflex Acoustik RL+Termoflex Acoustic SK15/600X600 | m² | 28.09
908 | Sienas
909 | Vecā apmetuma nokalšana un savākšana | m² | 28.7
910 | Sienu apmetuma izveidošana mūra sienām | m² | 45.85
911 | Mūra sienu sagatavošanas krāsošanai (špaktelēšana, slīpēšana) | m² | 45.85
912 | Apmesto sienu gruntēšana un krāsošana | m² | 45.85
913 | Logu aiļu apdare,apmetums,krāsošana | m | 12.3
914 | Telpa 2.23 kabinets (20,63m2)
915 | Grīda
916 | Grīdas seguma un konstrukcijas demontāža | m² | 20.63
917 | Skaņas izolācijas izveidošana 30 mm | m² | 20.63
918 | Armēta betona pamatojums 75 mm | m² | 20.63
919 | Virsmas izlīdzinošās kārtas izveidošana | m² | 20.63
920 | PVC linoleja grīdas ,seglīstu ieklāšana;saskaņā ar interjera projektu GERFLOR | m² | 20.63
921 | Griesti
922 | Piekārto griestu izbūve AMF Termoflex Acoustik RL+Termoflex Acoustic SK15/600X600 | m² | 20.63
923 | Sienas
924 | Vecā apmetuma nokalšana un savākšana | m² | 26.1
925 | Sienu apmetuma izveidošana mūra sienām | m² | 43.25
926 | Mūra sienu sagatavošanas krāsošanai (špaktelēšana, slīpēšana) | m² | 43.25
927 | Apmesto sienu gruntēšana un krāsošana | m² | 43.25
928 | Logu aiļu apdare,apmetums,krāsošana | m | 6.15
929 | Telpa 2.24 kabinets (35,13m2)
930 | Grīda
931 | Grīdas seguma un konstrukcijas demontāža | m² | 35.13
932 | Skaņas izolācijas izveidošana 30 mm | m² | 35.13
933 | Armēta betona pamatojums 75 mm | m² | 35.13
934 | Virsmas izlīdzinošās kārtas izveidošana | m² | 35.13
935 | PVC linoleja grīdas ,seglīstu ieklāšana;saskaņā ar interjera projektu GERFLOR | m² | 35.13
936 | Griesti
937 | Piekārto griestu izbūve AMF Termoflex Acoustik RL+Termoflex Acoustic SK15/600X600 | m² | 35.13
938 | Sienas
939 | Vecā apmetuma nokalšana un savākšana | m² | 36.9
940 | Sienu apmetuma izveidošana mūra sienām | m² | 51.57
941 | Mūra sienu sagatavošanas krāsošanai (špaktelēšana, slīpēšana) | m² | 51.57
942 | Apmesto sienu gruntēšana un krāsošana | m² | 51.57
943 | Logu aiļu apdare,apmetums,krāsošana | m | 12.3
944 | Telpa 2.25 WC (5,5m2)
945 | Grīda
946 | Grīdas seguma un konstrukcijas demontāža | m² | 5.5
947 | Skaņas izolācijas izveidošana 30 mm | m² | 5.5
948 | Armēta betona pamatojums 75 mm | m² | 5.5
949 | Flīžu ieklāšana ENERGIE KER Natural 30x30 (akmens masas flīzes) | m² | 5.5
950 | Griesti
951 | Piekārto griestu izbūve AMF Fenstratos mikro perf.SK24/600x600;vai analogi | m² | 5.5
952 | Sienas
953 | Vecā apmetuma nokalšana un savākšana | m² | 12.7
954 | Sienu apmetuma izveidošana mūra sienām | m² | 23.54
955 | Mūra sienu sagatavošanas krāsošanai (špaktelēšana, slīpēšana) | m² | 4.88
956 | Apmesto sienu gruntēšana un krāsošana | m² | 4.88
957 | Sienu flīzēšana PAVIGRES Fino | m² | 18.66
958 | Telpa 2.26 garderobe (7,9m2)
959 | Grīda
960 | Grīdas seguma un konstrukcijas demontāža | m² | 7.9
961 | Skaņas izolācijas izveidošana 30 mm | m² | 7.9
962 | Armēta betona pamatojums 75 mm | m² | 7.9
963 | Virsmas izlīdzinošās kārtas izveidošana | m² | 7.9
964 | PVC linoleja grīdas ,seglīstu ieklāšana;saskaņā ar interjera projektu GERFLOR | m² | 7.9
965 | Griesti
966 | Piekārto griestu izbūve AMF Fenstratos mikro perf.SK24/600x600;vai analogi | m² | 7.9
967 | Sienas
968 | Vecā apmetuma nokalšana un savākšana | m² | 11.14
969 | Sienu apmetuma izveidošana mūra sienām | m² | 22.88
970 | Mūra sienu sagatavošanas krāsošanai (špaktelēšana, slīpēšana) | m² | 22.88
971 | Apmesto sienu gruntēšana un krāsošana | m² | 22.88
972 | Logu aiļu apdare,apmetums,krāsošana | m | 6.15
973 | Telpa 2.27 kabinets (35,99m2)
974 | Grīda
975 | Grīdas seguma un konstrukcijas demontāža | m² | 35.99
976 | Skaņas izolācijas izveidošana 30 mm | m² | 35.99
977 | Armēta betona pamatojums 75 mm | m² | 35.99
978 | Virsmas izlīdzinošās kārtas izveidošana | m² | 35.99
979 | PVC linoleja grīdas ,seglīstu ieklāšana;saskaņā ar interjera projektu GERFLOR | m² | 35.99
980 | Griesti
981 | Piekārto griestu izbūve AMF Termoflex Acoustik RL+Termoflex Acoustic SK15/600X600 | m² | 35.99
982 | Sienas
983 | Vecā apmetuma nokalšana un savākšana | m² | 37.44
984 | Sienu apmetuma izveidošana mūra sienām | m² | 54.21
985 | Mūra sienu sagatavošanas krāsošanai (špaktelēšana, slīpēšana) | m² | 54.21
986 | Apmesto sienu gruntēšana un krāsošana | m² | 54.21
987 | Logu aiļu apdare,apmetums,krāsošana | m | 12.3
988 | Telpa 2.28 kabinets (39,72m2)
989 | Grīda
990 | Grīdas seguma un konstrukcijas demontāža | m² | 39.72
991 | Skaņas izolācijas izveidošana 30 mm | m² | 39.72
992 | Armēta betona pamatojums 75 mm | m² | 39.72
993 | Virsmas izlīdzinošās kārtas izveidošana | m² | 39.72
994 | PVC linoleja grīdas ,seglīstu ieklāšana;saskaņā ar interjera projektu GERFLOR | m² | 39.72
995 | Griesti
996 | Piekārto griestu izbūve AMF Termoflex Acoustik RL+Termoflex Acoustic SK15/600X600 | m² | 39.72
997 | Sienas
998 | Vecā apmetuma nokalšana un savākšana | m² | 40.68
999 | Sienu apmetuma izveidošana mūra sienām | m² | 57.45
1000 | Mūra sienu sagatavošanas krāsošanai (špaktelēšana, slīpēšana) | m² | 57.45
1001 | Apmesto sienu gruntēšana un krāsošana | m² | 57.45
1002 | Logu aiļu apdare,apmetums,krāsošana | m | 12.3
1003 | Telpa 2.29 arhīvs (19,23m2)
1004 | Grīda
1005 | Grīdas seguma un konstrukcijas demontāža | m² | 19.23
1006 | Skaņas izolācijas izveidošana 30 mm | m² | 19.23
1007 | Armēta betona pamatojums 75 mm | m² | 19.23
1008 | Virsmas izlīdzinošās kārtas izveidošana | m² | 19.23
1009 | PVC linoleja grīdas ,seglīstu ieklāšana;saskaņā ar interjera projektu GERFLOR | m² | 19.23
1010 | Griesti
1011 | Piekārto griestu izbūve AMF Termoflex Acoustik RL+Termoflex Acoustic SK15/600X600 | m² | 19.23
1012 | Sienas
1013 | Vecā apmetuma nokalšana un savākšana | m² | 40
1014 | Sienu apmetuma izveidošana mūra sienām | m² | 50.7
1015 | Mūra sienu sagatavošanas krāsošanai (špaktelēšana, slīpēšana) | m² | 50.7
1016 | Apmesto sienu gruntēšana un krāsošana | m² | 50.7
1017 | Telpa 2.30 gaitenis (203,08m2)
1018 | Grīda
1019 | Grīdas seguma un konstrukcijas demontāža | m² | 203.08
1020 | Skaņas izolācijas izveidošana 30 mm | m² | 203.08
1021 | Armēta betona pamatojums 75 mm | m² | 203.08
1022 | Virsmas izlīdzinošās kārtas izveidošana | m² | 203.08
1023 | PVC linoleja grīdas ,seglīstu ieklāšana;saskaņā ar interjera projektu GERFLOR | m² | 203.08
1024 | Griesti
1025 | Piekārto griestu izbūve AMF Fenstratos mikro perf.SK24/600x1200;vai analogi | m² | 203.08
1026 | Sienas
1027 | Vecā apmetuma nokalšana un savākšana | m² | 215
1028 | Sienu apmetuma izveidošana mūra sienām | m² | 223.57
1029 | Mūra sienu sagatavošanas krāsošanai (špaktelēšana, slīpēšana) | m² | 223.57
1030 | Apmesto sienu gruntēšana un krāsošana | m² | 223.57
1031 | Logu aiļu apdare,apmetums,krāsošana | m | 12.3
1032 | Telpa 2.31 gaitenis (211,11m2)
1033 | Grīda
1034 | Skaņas izolācijas izveidošana 30 mm | m² | 211.11
1035 | Armēta betona pamatojums 75 mm | m² | 211.11
1036 | Virsmas izlīdzinošās kārtas izveidošana | m² | 211.11
1037 | PVC linoleja grīdas ,seglīstu ieklāšana;saskaņā ar interjera projektu GERFLOR | m² | 211.11
1038 | Griesti
1039 | Piekārto griestu izbūve AMF Fenstratos mikro perf.SK24/600x1200;vai analogi | m² | 211.11
1040 | Sienas
1041 | Vecā apmetuma nokalšana un savākšana | m² | 73.18
1042 | Sienu apmetuma izveidošana mūra sienām | m² | 237.05
1043 | Mūra sienu sagatavošanas krāsošanai (špaktelēšana, slīpēšana) | m² | 237.05
1044 | Apmesto sienu gruntēšana un krāsošana | m² | 237.05
1045 | Logu aiļu apdare,apmetums,krāsošana | m | 21.8
1046 | Telpa 2.32 kabinets (43,1m2)
1047 | Grīda (saglabājas esošā)
1048 | Griesti
1049 | Piekārto griestu izbūve AMF Termoflex Acoustik RL+Termoflex Acoustic SK15/600X600 | m² | 43.41
1050 | Sienas
1051 | Vecā apmetuma nokalšana un savākšana | m² | 59.93
1052 | Sienu apmetuma izveidošana mūra sienām | m² | 59.93
1053 | Mūra sienu sagatavošanas krāsošanai (špaktelēšana, slīpēšana) | m² | 59.93
1054 | Apmesto sienu gruntēšana un krāsošana | m² | 59.93
1055 | Logu aiļu apdare,apmetums,krāsošana | m | 7.6
Logi, durvis, vitrīnas
1 | Veramo PVC logu bloku montāža,stiprinot ar ķīļiem,celtniecības putām | m² | 203.02
2 | L-1; 2,2x2,0(h) | gb | 16
3 | L-2; 1,8x2,0(h) | gb | 5
4 | L-3; 1,8x0,7(h) | gb | 4
5 | L-4; 1,45x1,45(h) | gb | 4
6 | L-5 1,45x1,9(h) | gb | 4
7 | L-6; 1,7x1,7(h) | gb | 19
8 | L-10; 2,15x1,7(h) | gb | 23
9 | L-11; 0,9x2,2(h) | gb | 4
10 | Jumta virsgaismes logu jl-1 montāža | kpl | 8
11 | Iekšējo lamināta palodžu montāža b=510 | m | 66.3
12 | Skārda palodžu uzstādīšana,stiprinot ar skruvēm,noblīvējot ar silikonu | m | 66.3
13 | Stilotu AL konstr. vitrīnu montāža atbilstošu AR zīmējumiem,specifikācijai | m² | 69.563
14 | SV-1 5,74x3,0(h) ar durvīm | gb | 2
15 | SV-2 6,0x3,0(h) ar durvīm | gb | 1
16 | SV-3 1,7x2,5(h) | gb | 1
17 | SV-4 1,13x2,1(h) | gb | 1
18 | SV-4 2,5x2,1(h) | gb | 2
19 | Koka durvju montāža ar lamināta apdari saskaņā ar interjera projektu ,stiprinot ar ķīļiem,celtniecības putām | m² | 949.41
20 | Durvju bloks D-1 (1x2,1m) | gb | 43
21 | Durvju bloks D-1f (1x2,1m) EL30 | gb | 2
22 | Durvju bloks D-2 (0,9x2,1m) | gb | 19
23 | Durvju bloks D-3 (1,5x2,1m) divviru stikl. | gb | 1
24 | Durvju bloks D-5 (0,75x2,1m) stikl. | gb | 2
25 | Alumīnija ārdurvju durvju montāža,stiprinot ar ķīļiem,celtniecības putām | m² | 4.2
26 | Durvju bloks D-6 (1,2x2,1m) | gb | 2
27 | Durvju bloks D-13 (1x2,1m) | gb | 1
28 | Metāla durvju montāža,stiprinot ar ķīļiem,celtniecības putām | m² | 22.68
29 | Durvju bloks D-7 (1,8x2,1m) | gb | 6
30 | PVC durvju montāža saskaņā ar interjera projektu ,stiprinot ar ķīļiem,celtniecības putām | m² | 2.1
31 | Durvju bloks D-8 (0,9x2,1m) | gb | 1
32 | Bīdāmo durvju montāža saskaņā ar interjera projektu ,stiprinot ar ķīļiem,celtniecības putām | m² | 2.1
33 | Durvju bloks D-12 (3,8x2,1m) | gb | 1
34 | Durvju aiļu apdare ar seglīstēm | m | 489.9
Jumts
1 | Tvaika izolāciju ierīkošana ar polietilēna plēves 1kārtā | m² | 785.7
2 | Siltuma izolācijas ieklāšana 180mm biezumā no akmens vates | m² | 785.7
3 | Siltuma izolācijas ieklāšana 40mm biezumā no akmens vates | m² | 785.7
4 | Jumta hidroizolējošā seguma ieklāšana divās kārtās, ieskaitot ielaidumu uz parapeta,uzkausējot ar gāzi | m² | 852.18
5 | Slīpuma izveidošana ar javu | m² | 785.7
6 | Lietus ūdens notekcauruļu montāža ar veidgabaliem d=110 mm | m | 33.5
7 | Pieslēgumu un parapeta apdare ar skārdu | m² | 105.14
8 | Ugunsdzēsības trepes | gab. | 1
Ārējie apdares darbi
1 | Bojāto fasāžu iecirkņu remonts (ķieģeļu aizmūrējums) | m² | 115.5
2 | S-01
3 | Fasādes apdare ar ķieģeļiem 250x85x65 "Asais Brunis" Lode,sienas mūrējot ar javu,stiprinot ar enkuriem pie koka karkasa | m² | 412.35
4 | Koka karkasa izbūve zem ķieģeļu apdares | m² | 412.35
5 | Fasādes siltināšana ar akmens vates plāksnēm 70 mm starp koka karkasu | m² | 421.71
6 | Fasādes siltināšana ar akmens vates plāksnēm 50 mm starp koka karkasu | m² | 421.71
7 | Fasādes siltināšana ar pretvēja plāksnēm 30mm | m² | 421.71
8 | Sienu gruntēšana un apmešana ar faktūrapmetumu | m² | 9.36
9 | Apmesto sienu virsmu krāsošana divās kārtās ar Caparol tonēto minerālo krāsu | m² | 9.36
10 | S-02
11 | Fasādes apdare ar ETERNIT 10mm loksnēm uz koka karkasa | m² | 106.92
12 | Koka karkasa izbūve zem Eternit apdares | m² | 106.92
13 | Fasādes siltināšana ar akmens vates plāksnēm 50 mm starp koka karkasu | m² | 106.92
14 | S-03
15 | Fasādes apdare ar ķieģeļiem 250x85x65 "Asais Brunis" Lode,sienas mūrējot ar javu,stiprinot ar enkuriem pie esošas mūra sienas | m² | 63.42
16 | S-08
17 | Sienu siltināšana ar akmens plātnēm 150 mm biezumā,stiprinot ar dībeļiem,cokola līstes uzstādīšana,līmējot uz līmjavas kārtu,nogruntējot | m² | 572
18 | Dekoratīvā apmetuma uzklāšana fasādei | m² | 572
19 | Fasādes krāsošana | m² | 572
20 | Inventārās sastatnes, tīklu montāža un demontāža fasādes apdares darbu veikšanai | m² | 572
21 | Plēves stiprināšana logu nosegšanai | m2 | 150
22 | Fasādes elementi uc.elementi
23 | Logu un durvju aiļu apdare fasādes apdarei ar ķieģeļiem (siltumizolācija 3cm;līmjava,siets,apmetums,krāsojums) | m | 148.7
24 | Logu un durvju aiļu apdare fasādes apdarei ar Eternit loksnēm | m | 37.6
25 | Logu un durvju aiļu apdare fasādes apdarei ar apmetumu | m | 0.6
26 | Rūsināta tērauda paneļa montāža uz metāla konstrukcijām saskaņā | m² | 118.25
27 | Betona virsmu gruntēšana,krāsošana,slīpēšana | m² | 136.33
28 | Metāla margu montāža
29 | margas M-1 | m | 51.94
30 | margas M-2 | m | 8
31 | Spoguļu montāža 61x102 | gb | 10
32 | Spoguļu montāža 81x102 | gb | 2
33 | Spoguļu montāža 162x102 | gb | 1
Demontāža (grīdas un sienas pie telpu apdares)
1 | Demontēt esošos logu blokus | gb | 46
2 | Demontēt esošos durvju blokus | gb | 58
3 | Esošo ķieģeļu starpsienu demontāža | m3 | 103.5
4 | Skārda palodžu demontāža | m | 66.3
5 | Griestu demontāža | m2 | 2450
6 | Būvgružu savākšana,aizvešana uz izgāztuvi (iesk.grīdas u.c.) | m³ | 486
7 | Konteineru īre 9 m³ | gb | 60
Jaunas starpsienas un aizmūrējumi
1 | Starpsienu mūrēšana no Aeroc blokiem,armējo,javu sagatavo objektā | m³ | 194.37
DARBNĪCAS ĒKA 1., 2.STĀVS
1 | Telpa 1.01 kokapstrādes telpa (653,52m2)
2 | Grīda
3 | Grīdas seguma un konstrukcijas demontāža | m² | 653.52
4 | Skaņas izolācijas izveidošana 30 mm | m² | 653.52
5 | Hidroizolācija ierīkošana grīdām | m² | 653.52
6 | Slīpēta betona grīdas ierīkošana ar virsmas cietinātāju b=200 mm | m² | 653.52
7 | Griesti
8 | Dz.betona paneļu griestu sagatavošana krāsošanai,gruntēšana,špaktelēšana,krāsošana | m² | 653.52
9 | Sienas
10 | Vecā apmetuma nokalšana un savākšana | m² | 522.8
11 | Sienu apmetuma izveidošana mūra sienām | m² | 538.3
12 | Mūra sienu sagatavošanas krāsošanai (špaktelēšana, slīpēšana) | m² | 538.3
13 | Logu aiļu apdare,apmetums,krāsošana | m | 172
14 | Apmesto sienu gruntēšana un krāsošana | m² | 538.3
15 | Telpa 1.02 darbmašīnu apkope (27,04m2)
16 | Grīda
17 | Grīdas seguma un konstrukcijas demontāža | m² | 27.04
18 | Skaņas izolācijas izveidošana 30 mm | m² | 27.04
19 | Hidroizolācija ierīkošana grīdām | m² | 27.04
20 | Slīpēta betona grīdas ierīkošana ar virsmas cietinātāju b=200 mm | m² | 27.04
21 | Griesti
22 | Dz.betona paneļu griestu sagatavošana krāsošanai,gruntēšana,špaktelēšana,krāsošana | m² | 27.04
23 | Sienas
24 | Vecā apmetuma nokalšana un savākšana | m² | 40.62
25 | Sienu apmetuma izveidošana mūra sienām | m² | 75.12
26 | Mūra sienu sagatavošanas krāsošanai (špaktelēšana, slīpēšana) | m² | 75.12
27 | Logu aiļu apdare,apmetums,krāsošana | m | 24.75
28 | Apmesto sienu gruntēšana un krāsošana | m² | 75.12
29 | Telpa 1.03 kokmateriālu noliktava (50,88m2)
30 | Grīda
31 | Grīdas seguma un konstrukcijas demontāža | m² | 50.88
32 | Skaņas izolācijas izveidošana 30 mm | m² | 50.88
33 | Hidroizolācija ierīkošana grīdām | m² | 50.88
34 | Slīpēta betona grīdas ierīkošana ar virsmas cietinātāju b=200 mm | m² | 50.88
35 | Griesti
36 | Dz.betona paneļu griestu sagatavošana krāsošanai,gruntēšana,špaktelēšana,krāsošana | m² | 50.88
37 | Sienas
38 | Vecā apmetuma nokalšana un savākšana | m² | 64.54
39 | Sienu apmetuma izveidošana mūra sienām | m² | 99.04
40 | Mūra sienu sagatavošanas krāsošanai (špaktelēšana, slīpēšana) | m² | 99.04
41 | Logu aiļu apdare,apmetums,krāsošana | m | 18.5
42 | Apmesto sienu gruntēšana un krāsošana | m² | 99.04
43 | Telpa 1.04 tapsēšanas telpa (48,54m2)
44 | Grīda
45 | Grīdas seguma un konstrukcijas demontāža | m² | 48.54
46 | Skaņas izolācijas izveidošana 30 mm | m² | 48.54
47 | Hidroizolācija ierīkošana grīdām | m² | 48.54
48 | Slīpēta betona grīdas ierīkošana ar virsmas cietinātāju b=200 mm | m² | 48.54
49 | Griesti
50 | Dz.betona paneļu griestu sagatavošana krāsošanai,gruntēšana,špaktelēšana,krāsošana | m² | 48.54
51 | Sienas
52 | Vecā apmetuma nokalšana un savākšana | m² | 90.5
53 | Sienu apmetuma izveidošana mūra sienām | m² | 93.24
54 | Mūra sienu sagatavošanas krāsošanai (špaktelēšana, slīpēšana) | m² | 93.24
55 | Logu aiļu apdare,apmetums,krāsošana | m | 18.5
56 | Apmesto sienu gruntēšana un krāsošana | m² | 93.24
57 | Telpa 1.05 gaitenis (34,5m2)
58 | Grīda
59 | Grīdas seguma un konstrukcijas demontāža | m² | 34.05
60 | Skaņas izolācijas izveidošana 30 mm | m² | 34.05
61 | Hidroizolācija ierīkošana grīdām | m² | 6.55
62 | Armēta betona pamatojums 75 mm | m² | 6.55
63 | Virsmas izlīdzinošās kārtas izveidošana | m² | 6.55
64 | PVC linoleja grīdas ,seglīstu ieklāšana;saskaņā ar interjera projektu GERFLOR Cement 0064 | m² | 32.41
65 | PVC linoleja grīdas ,seglīstu ieklāšana;saskaņā ar interjera projektu GERFLOR FOG 6790 | m² | 6.55
66 | Griesti
67 | Dz.betona paneļu griestu sagatavošana krāsošanai,gruntēšana,špaktelēšana,krāsošana | m² | 34.05
68 | Sienas
69 | Vecā apmetuma nokalšana un savākšana | m² | 85.3
70 | Sienu apmetuma izveidošana mūra sienām | m² | 89.15
71 | Mūra sienu sagatavošanas krāsošanai (špaktelēšana, slīpēšana) | m² | 89.15
72 | Logu aiļu apdare,apmetums,krāsošana | m | 3.6
73 | Apmesto sienu gruntēšana un krāsošana | m² | 89.15
74 | Telpa 1.06 vadības telpa (10,41m2)
75 | Grīda
76 | Grīdas seguma un konstrukcijas demontāža | m² | 10.41
77 | Skaņas izolācijas izveidošana 30 mm | m² | 10.41
78 | Hidroizolācija ierīkošana grīdām | m² | 10.41
79 | Slīpēta betona grīdas ierīkošana ar virsmas cietinātāju b=200 mm | m² | 10.41
80 | Griesti
81 | Dz.betona paneļu griestu sagatavošana krāsošanai,gruntēšana,špaktelēšana,krāsošana | m² | 10.41
82 | Sienas
83 | Vecā apmetuma nokalšana un savākšana | m² | 44.9
84 | Sienu apmetuma izveidošana mūra sienām | m² | 44.9
85 | Mūra sienu sagatavošanas krāsošanai (špaktelēšana, slīpēšana) | m² | 44.9
86 | Apmesto sienu gruntēšana un krāsošana | m² | 44.9
87 | Telpa 1.07 tehniskā telpa (8,63m2)
88 | Grīda
89 | Grīdas seguma un konstrukcijas demontāža | m² | 8.63
90 | Skaņas izolācijas izveidošana 30 mm | m² | 8.63
91 | Hidroizolācija ierīkošana grīdām | m² | 8.63
92 | Slīpēta betona grīdas ierīkošana ar virsmas cietinātāju b=200 mm | m² | 8.63
93 | Griesti
94 | Dz.betona paneļu griestu sagatavošana krāsošanai,gruntēšana,špaktelēšana,krāsošana | m² | 8.63
95 | Sienas
96 | Vecā apmetuma nokalšana un savākšana | m² | 42.9
97 | Sienu apmetuma izveidošana mūra sienām | m² | 42.9
98 | Mūra sienu sagatavošanas krāsošanai (špaktelēšana, slīpēšana) | m² | 42.9
99 | Apmesto sienu gruntēšana un krāsošana | m² | 42.9
100 | Telpa 1.08 instrumentu noliktava (10,68m2)
101 | Grīda
102 | Grīdas seguma un konstrukcijas demontāža | m² | 10.68
103 | Skaņas izolācijas izveidošana 30 mm | m² | 10.68
104 | Hidroizolācija ierīkošana grīdām | m² | 10.68
105 | Slīpēta betona grīdas ierīkošana ar virsmas cietinātāju b=200 mm | m² | 10.68
106 | Griesti
107 | Dz.betona paneļu griestu sagatavošana krāsošanai,gruntēšana,špaktelēšana,krāsošana | m² | 10.68
108 | Sienas
109 | Vecā apmetuma nokalšana un savākšana | m² | 29.72
110 | Sienu apmetuma izveidošana mūra sienām | m² | 40.7
111 | Mūra sienu sagatavošanas krāsošanai (špaktelēšana, slīpēšana) | m² | 40.7
112 | Apmesto sienu gruntēšana un krāsošana | m² | 40.7
113 | Telpa 1.09 personāla telpa (14,02m2)
114 | Grīda
115 | Grīdas seguma un konstrukcijas demontāža | m² | 14.02
116 | Skaņas izolācijas izveidošana 30 mm | m² | 14.02
117 | Hidroizolācija ierīkošana grīdām | m² | 14.02
118 | Armēta betona pamatojums 75 mm | m² | 14.02
119 | Flīžu ieklāšana ENERGIE KER Natural Panna 30x30 (akmens masas flīzes) | m² | 14.02
120 | Griesti
121 | Piekārto griestu izbūve AMF Termoflex Acoustik RL+Termoflex Acoustic SK15/600X600 | m² | 14.02
122 | Sienas
123 | Vecā apmetuma nokalšana un savākšana | m² | 36.4
124 | Sienu apmetuma izveidošana mūra sienām | m² | 51.6
125 | Mūra sienu sagatavošanas krāsošanai (špaktelēšana, slīpēšana) | m² | 51.6
126 | Apmesto sienu gruntēšana un krāsošana | m² | 51.6
127 | Logu aiļu apdare,apmetums,krāsošana | m | 6.3
128 | Telpa 1.10 WC (3,96m2)
129 | Grīda
130 | Grīdas seguma un konstrukcijas demontāža | m² | 3.96
131 | Skaņas izolācijas izveidošana 30 mm | m² | 3.96
132 | Armēta betona pamatojums 75 mm | m² | 3.96
133 | Hidroizolācija ierīkošana grīdām | m² | 3.96
134 | Flīžu ieklāšana ENERGIE KER Natural Panna 30x30 (akmens masas flīzes) | m² | 3.96
135 | Griesti
136 | Piekārto griestu izbūve AMF Fenstratos mikro perf.SK24/600x600;vai analogi | m² | 3.96
137 | Sienas
138 | Vecā apmetuma nokalšana un savākšana | m² | 13.1
139 | Sienu apmetuma izveidošana mūra sienām | m² | 26.2
140 | Mūra sienu sagatavošanas krāsošanai (špaktelēšana, slīpēšana) | m² | 10.63
141 | Apmesto sienu gruntēšana un krāsošana | m² | 10.63
142 | Sienu flīzēšana PAVIGRES Fino | m² | 15.57
143 | Telpa 1.10 virsmu apdares laboratorija (29,05m2)
144 | Grīda
145 | Grīdas seguma un konstrukcijas demontāža | m² | 29.05
146 | Skaņas izolācijas izveidošana 30 mm | m² | 29.05
147 | Hidroizolācija ierīkošana grīdām | m² | 29.05
148 | Slīpēta betona grīdas ierīkošana ar virsmas cietinātāju b=200 mm | m² | 29.05
149 | Griesti
150 | Dz.betona paneļu griestu sagatavošana krāsošanai,gruntēšana,špaktelēšana,krāsošana | m² | 29.05
151 | Sienas
152 | Vecā apmetuma nokalšana un savākšana | m² | 65.47
153 | Sienu apmetuma izveidošana mūra sienām | m² | 65.47
154 | Mūra sienu sagatavošanas krāsošanai (špaktelēšana, slīpēšana) | m² | 65.47
155 | Apmesto sienu gruntēšana un krāsošana | m² | 65.47
156 | Logu aiļu apdare,apmetums,krāsošana | m | 18.8
157 | Telpa 1.11 ģērbtuve (38,37m2)
158 | Grīda
159 | Grīdas seguma un konstrukcijas demontāža | m² | 38.37
160 | Skaņas izolācijas izveidošana 30 mm | m² | 38.37
161 | Hidroizolācija ierīkošana grīdām | m² | 38.37
162 | Armēta betona pamatojums 75 mm | m² | 38.37
163 | Virsmas izlīdzinošās kārtas izveidošana | m² | 38.37
164 | Linoleja grīdas ierīkošana,grīdlīstes pielikšana;saskaņa ar interjera projektu | m² | 38.37
165 | Griesti
166 | Piekārto griestu izbūve AMF Fenstratos mikro perf.SK24/600x600;vai analogi | m² | 38.37
167 | Sienas
168 | Vecā apmetuma nokalšana un savākšana | m² | 83.3
169 | Sienu apmetuma izveidošana mūra sienām | m² | 83.3
170 | Mūra sienu sagatavošanas krāsošanai (špaktelēšana, slīpēšana) | m² | 24.99
171 | Apmesto sienu gruntēšana un krāsošana | m² | 24.99
172 | Sienu flīzēšana | m² | 58.31
173 | Logu aiļu apdare,apmetums,krāsošana | m | 18.8
174 | Telpa 1.12 ģērbtuve (29,59m2)
175 | Grīda
176 | Grīdas seguma un konstrukcijas demontāža | m² | 29.59
177 | Skaņas izolācijas izveidošana 30 mm | m² | 29.59
178 | Hidroizolācija ierīkošana grīdām | m² | 29.59
179 | Armēta betona pamatojums 75 mm | m² | 29.59
180 | Virsmas izlīdzinošās kārtas izveidošana | m² | 29.59
181 | Linoleja grīdas ierīkošana,grīdlīstes pielikšana;saskaņa ar interjera projektu | m² | 29.59
182 | Griesti
183 | Piekārto griestu izbūve AMF Fenstratos mikro perf.SK24/600x600;vai analogi | m² | 29.59
184 | Sienas
185 | Vecā apmetuma nokalšana un savākšana | m² | 80.8
186 | Sienu apmetuma izveidošana mūra sienām | m² | 80.8
187 | Mūra sienu sagatavošanas krāsošanai (špaktelēšana, slīpēšana) | m² | 24.24
188 | Apmesto sienu gruntēšana un krāsošana | m² | 24.24
189 | Sienu flīzēšana | m² | 56.56
190 | Telpa 1.13 WC (15,57m2)
191 | Grīda
192 | Grīdas seguma un konstrukcijas demontāža | m² | 15.57
193 | Skaņas izolācijas izveidošana 30 mm | m² | 15.57
194 | Hidroizolācija ierīkošana grīdām | m² | 15.57
195 | Armēta betona pamatojums 75 mm | m² | 15.57
196 | Flīžu ieklāšana ENERGIE KER Natural Panna 30x30 (akmens masas flīzes) | m² | 15.57
197 | Griesti
198 | Piekārto griestu izbūve AMF Fenstratos mikro perf.SK24/600x600;vai analogi | m² | 15.57
199 | Sienas
200 | Vecā apmetuma nokalšana un savākšana | m² | 51.7
201 | Sienu apmetuma izveidošana mūra sienām | m² | 51.7
202 | Mūra sienu sagatavošanas krāsošanai (špaktelēšana, slīpēšana) | m² | 15.51
203 | Apmesto sienu gruntēšana un krāsošana | m² | 15.51
204 | Sienu flīzēšana | m² | 36.19
205 | Logu aiļu apdare,apmetums,krāsošana | m | 6.25
206 | WC starpsienu montāža ar durvīm | m2 | 9
207 | Telpa 1.14 dušas telpa (9,69m2)
208 | Grīda
209 | Grīdas seguma un konstrukcijas demontāža | m² | 9.69
210 | Skaņas izolācijas izveidošana 30 mm | m² | 9.69
211 | Hidroizolācija ierīkošana grīdām | m² | 9.69
212 | Armēta betona pamatojums 75 mm | m² | 9.69
213 | Flīžu ieklāšana ENERGIE KER Natural Panna 30x30 (akmens masas flīzes) | m² | 9.69
214 | Griesti
215 | Piekārto griestu izbūve AMF Fenstratos mikro perf.SK24/600x600;vai analogi | m² | 9.69
216 | Sienas
217 | Vecā apmetuma nokalšana un savākšana | m² | 16.3
218 | Sienu apmetuma izveidošana mūra sienām | m² | 47.68
219 | Mūra sienu sagatavošanas krāsošanai (špaktelēšana, slīpēšana) | m² | 14.304
220 | Apmesto sienu gruntēšana un krāsošana | m² | 14.304
221 | Sienu flīzēšana | m² | 33.376
222 | Telpa 1.15 WC (15,21m2)
223 | Grīda
224 | Grīdas seguma un konstrukcijas demontāža | m² | 15.21
225 | Skaņas izolācijas izveidošana 30 mm | m² | 15.21
226 | Hidroizolācija ierīkošana grīdām | m² | 15.21
227 | Armēta betona pamatojums 75 mm | m² | 15.21
228 | Flīžu ieklāšana ENERGIE KER Natural Panna 30x30 (akmens masas flīzes) | m² | 15.21
229 | Griesti
230 | Piekārto griestu izbūve AMF Fenstratos mikro perf.SK24/600x600;vai analogi | m² | 15.21
231 | Sienas
232 | Vecā apmetuma nokalšana un savākšana | m² | 51.7
233 | Sienu apmetuma izveidošana mūra sienām | m² | 51.7
234 | Mūra sienu sagatavošanas krāsošanai (špaktelēšana, slīpēšana) | m² | 15.51
235 | Apmesto sienu gruntēšana un krāsošana | m² | 15.51
236 | Sienu flīzēšana | m² | 36.19
237 | Logu aiļu apdare,apmetums,krāsošana | m | 6.25
238 | WC starpsienu montāža ar durvīm | m2 | 9
239 | Telpa 1.16 dušas telpa (9,49m2)
240 | Grīda
241 | Grīdas seguma un konstrukcijas demontāža | m² | 9.49
242 | Skaņas izolācijas izveidošana 30 mm | m² | 9.49
243 | Hidroizolācija ierīkošana grīdām | m² | 9.49
244 | Armēta betona pamatojums 75 mm | m² | 9.49
245 | Flīžu ieklāšana ENERGIE KER Natural Panna 30x30 (akmens masas flīzes) | m² | 9.49
246 | Griesti
247 | Piekārto griestu izbūve AMF Fenstratos mikro perf.SK24/600x600;vai analogi | m² | 9.49
248 | Sienas
249 | Vecā apmetuma nokalšana un savākšana | m² | 16.3
250 | Sienu apmetuma izveidošana mūra sienām | m² | 47.68
251 | Mūra sienu sagatavošanas krāsošanai (špaktelēšana, slīpēšana) | m² | 14.304
252 | Apmesto sienu gruntēšana un krāsošana | m² | 14.304
253 | Sienu flīzēšana | m² | 33.376
254 | Telpa 2.01 gaitenis (189,48m2)
255 | Grīda
256 | Grīdas seguma un konstrukcijas demontāža | m² | 189.48
257 | Skaņas izolācijas izveidošana 30 mm | m² | 189.48
258 | Armēta betona pamatojums 75 mm | m² | 189.48
259 | Virsmas izlīdzinošās kārtas izveidošana | m² | 189.48
260 | PVC linoleja grīdas ,seglīstu ieklāšana;saskaņā ar interjera projektu GERFLOR | m² | 189.48
261 | Griesti
262 | Piekārto griestu izbūve AMF Fenstratos mikro perf.SK24/600x1200;vai analogi | m² | 189.48
263 | Sienas
264 | Vecā apmetuma nokalšana un savākšana | m² | 294.96
265 | Sienu apmetuma izveidošana mūra sienām | m² | 347.36
266 | Mūra sienu sagatavošanas krāsošanai (špaktelēšana, slīpēšana) | m² | 347.36
267 | Apmesto sienu gruntēšana un krāsošana | m² | 347.36
268 | Logu aiļu apdare,apmetums,krāsošana | m | 11.6
269 | Telpa 2.02 klase (86,17m2)
270 | Grīda
271 | Grīdas seguma un konstrukcijas demontāža | m² | 86.17
272 | Skaņas izolācijas izveidošana 30 mm | m² | 86.17
273 | Armēta betona pamatojums 75 mm | m² | 86.17
274 | Virsmas izlīdzinošās kārtas izveidošana | m² | 86.17
275 | PVC linoleja grīdas ,seglīstu ieklāšana;saskaņā ar interjera projektu GERFLOR | m² | 86.17
276 | Griesti
277 | Piekārto griestu izbūve AMF Termoflex Acoustik RL+Termoflex Acoustic SK15/600X600 | m² | 86.17
278 | Sienas
279 | Vecā apmetuma nokalšana un savākšana | m² | 127.8
280 | Sienu apmetuma izveidošana mūra sienām | m² | 127.8
281 | Mūra sienu sagatavošanas krāsošanai (špaktelēšana, slīpēšana) | m² | 127.8
282 | Logu aiļu apdare,apmetums,krāsošana | m | 37.5
283 | Apmesto sienu gruntēšana un krāsošana | m² | 127.8
284 | Sienu flīzēšana PAVIGRES Fino | m² | 0.62
285 | Telpa 2.03 klase (73,75m2)
286 | Grīda
287 | Grīdas seguma un konstrukcijas demontāža | m² | 73.75
288 | Skaņas izolācijas izveidošana 30 mm | m² | 73.75
289 | Armēta betona pamatojums 75 mm | m² | 73.75
290 | Virsmas izlīdzinošās kārtas izveidošana | m² | 73.75
291 | PVC linoleja grīdas ,seglīstu ieklāšana;saskaņā ar interjera projektu GERFLOR | m² | 73.75
292 | Griesti
293 | Piekārto griestu izbūve AMF Termoflex Acoustik RL+Termoflex Acoustic SK15/600X600 | m² | 73.75
294 | Sienas
295 | Vecā apmetuma nokalšana un savākšana | m² | 127.4
296 | Sienu apmetuma izveidošana mūra sienām | m² | 127.4
297 | Mūra sienu sagatavošanas krāsošanai (špaktelēšana, slīpēšana) | m² | 127.4
298 | Logu aiļu apdare,apmetums,krāsošana | m | 12.5
299 | Apmesto sienu gruntēšana un krāsošana | m² | 127.4
300 | Sienu flīzēšana PAVIGRES Fino | m² | 0.62
301 | Telpa 2.04 klase (80,22m2)
302 | Grīda
303 | Grīdas seguma un konstrukcijas demontāža | m² | 80.22
304 | Skaņas izolācijas izveidošana 30 mm | m² | 80.22
305 | Armēta betona pamatojums 75 mm | m² | 80.22
306 | Virsmas izlīdzinošās kārtas izveidošana | m² | 80.22
307 | PVC linoleja grīdas ,seglīstu ieklāšana;saskaņā ar interjera projektu GERFLOR | m² | 80.22
308 | Griesti
309 | Piekārto griestu izbūve AMF Termoflex Acoustik RL+Termoflex Acoustic SK15/600X600 | m² | 80.22
310 | Sienas
311 | Vecā apmetuma nokalšana un savākšana | m² | 121.3
312 | Sienu apmetuma izveidošana mūra sienām | m² | 121.3
313 | Mūra sienu sagatavošanas krāsošanai (špaktelēšana, slīpēšana) | m² | 121.3
314 | Logu aiļu apdare,apmetums,krāsošana | m | 37.5
315 | Apmesto sienu gruntēšana un krāsošana | m² | 121.3
316 | Sienu flīzēšana PAVIGRES Fino | m² | 0.62
317 | Telpa 2.05 klase (64,51m2)
318 | Grīda
319 | Grīdas seguma un konstrukcijas demontāža | m² | 64.51
320 | Skaņas izolācijas izveidošana 30 mm | m² | 64.51
321 | Armēta betona pamatojums 75 mm | m² | 64.51
322 | Virsmas izlīdzinošās kārtas izveidošana | m² | 64.51
323 | PVC linoleja grīdas ,seglīstu ieklāšana;saskaņā ar interjera projektu GERFLOR | m² | 64.51
324 | Griesti
325 | Piekārto griestu izbūve AMF Termoflex Acoustik RL+Termoflex Acoustic SK15/600X600 | m² | 64.51
326 | Sienas
327 | Vecā apmetuma nokalšana un savākšana | m² | 48.3
328 | Sienu apmetuma izveidošana mūra sienām | m² | 111.7
329 | Mūra sienu sagatavošanas krāsošanai (špaktelēšana, slīpēšana) | m² | 111.7
330 | Logu aiļu apdare,apmetums,krāsošana | m | 25
331 | Apmesto sienu gruntēšana un krāsošana | m² | 111.7
332 | Sienu flīzēšana PAVIGRES Fino | m² | 0.62
333 | Telpa 2.06 klase (67,13m2)
334 | Grīda
335 | Grīdas seguma un konstrukcijas demontāža | m² | 67.13
336 | Skaņas izolācijas izveidošana 30 mm | m² | 67.13
337 | Armēta betona pamatojums 75 mm | m² | 67.13
338 | Virsmas izlīdzinošās kārtas izveidošana | m² | 67.13
339 | PVC linoleja grīdas ,seglīstu ieklāšana;saskaņā ar interjera projektu GERFLOR | m² | 67.13
340 | Griesti
341 | Piekārto griestu izbūve AMF Termoflex Acoustik RL+Termoflex Acoustic SK15/600X600 | m² | 67.13
342 | Sienas
343 | Vecā apmetuma nokalšana un savākšana | m² | 50.9
344 | Sienu apmetuma izveidošana mūra sienām | m² | 114.3
345 | Mūra sienu sagatavošanas krāsošanai (špaktelēšana, slīpēšana) | m² | 114.3
346 | Logu aiļu apdare,apmetums,krāsošana | m | 25
347 | Apmesto sienu gruntēšana un krāsošana | m² | 114.3
348 | Sienu flīzēšana PAVIGRES Fino | m² | 0.62
349 | Telpa 2.07 klase (79,15m2)
350 | Grīda
351 | Grīdas seguma un konstrukcijas demontāža | m² | 79.15
352 | Skaņas izolācijas izveidošana 30 mm | m² | 79.15
353 | Armēta betona pamatojums 75 mm | m² | 79.15
354 | Virsmas izlīdzinošās kārtas izveidošana | m² | 79.15
355 | PVC linoleja grīdas ,seglīstu ieklāšana;saskaņā ar interjera projektu GERFLOR | m² | 79.15
356 | Griesti
357 | Piekārto griestu izbūve AMF Termoflex Acoustik RL+Termoflex Acoustic SK15/600X600 | m² | 79.15
358 | Sienas
359 | Vecā apmetuma nokalšana un savākšana | m² | 121.3
360 | Sienu apmetuma izveidošana mūra sienām | m² | 121.3
361 | Mūra sienu sagatavošanas krāsošanai (špaktelēšana, slīpēšana) | m² | 121.3
362 | Logu aiļu apdare,apmetums,krāsošana | m | 37.5
363 | Apmesto sienu gruntēšana un krāsošana | m² | 121.3
364 | Sienu flīzēšana PAVIGRES Fino | m² | 0.62
365 | Telpa 2.08 klase (71,68m2)
366 | Grīda
367 | Grīdas seguma un konstrukcijas demontāža | m² | 71.68
368 | Skaņas izolācijas izveidošana 30 mm | m² | 71.68
369 | Armēta betona pamatojums 75 mm | m² | 71.68
370 | Virsmas izlīdzinošās kārtas izveidošana | m² | 71.68
371 | PVC linoleja grīdas ,seglīstu ieklāšana;saskaņā ar interjera projektu GERFLOR | m² | 71.68
372 | Griesti
373 | Piekārto griestu izbūve AMF Termoflex Acoustik RL+Termoflex Acoustic SK15/600X600 | m² | 71.68
374 | Sienas
375 | Vecā apmetuma nokalšana un savākšana | m² | 127.4
376 | Sienu apmetuma izveidošana mūra sienām | m² | 127.4
377 | Mūra sienu sagatavošanas krāsošanai (špaktelēšana, slīpēšana) | m² | 127.4
378 | Logu aiļu apdare,apmetums,krāsošana | m | 12.5
379 | Apmesto sienu gruntēšana un krāsošana | m² | 127.4
380 | Sienu flīzēšana PAVIGRES Fino | m² | 0.62
381 | Telpa 2.09 klase (83,81m2)
382 | Grīda
383 | Grīdas seguma un konstrukcijas demontāža | m² | 83.81
384 | Skaņas izolācijas izveidošana 30 mm | m² | 83.81
385 | Armēta betona pamatojums 75 mm | m² | 83.81
386 | Virsmas izlīdzinošās kārtas izveidošana | m² | 83.81
387 | PVC linoleja grīdas ,seglīstu ieklāšana;saskaņā ar interjera projektu GERFLOR | m² | 83.81
388 | Griesti
389 | Piekārto griestu izbūve AMF Termoflex Acoustik RL+Termoflex Acoustic SK15/600X600 | m² | 83.81
390 | Sienas
391 | Vecā apmetuma nokalšana un savākšana | m² | 129.3
392 | Sienu apmetuma izveidošana mūra sienām | m² | 129.3
393 | Mūra sienu sagatavošanas krāsošanai (špaktelēšana, slīpēšana) | m² | 129.3
394 | Logu aiļu apdare,apmetums,krāsošana | m | 12.5
395 | Apmesto sienu gruntēšana un krāsošana | m² | 129.3
396 | Sienu flīzēšana PAVIGRES Fino | m² | 0.62
397 | Telpa 2.10tehniskā telpa (33,34m2)
398 | Grīda
399 | Grīdas seguma un konstrukcijas demontāža | m² | 33.34
400 | Skaņas izolācijas izveidošana 30 mm | m² | 33.34
401 | Hidroizolācija ierīkošana grīdām | m² | 33.34
402 | Slīpēta betona grīdas ierīkošana ar virsmas cietinātāju b=100 mm | m² | 33.34
403 | Griesti
404 | Dz.betona paneļu griestu sagatavošana krāsošanai,gruntēšana,špaktelēšana,krāsošana | m² | 33.34
405 | Sienas
406 | Vecā apmetuma nokalšana un savākšana | m² | 50.29
407 | Sienu apmetuma izveidošana mūra sienām | m² | 76.48
408 | Mūra sienu sagatavošanas krāsošanai (špaktelēšana, slīpēšana) | m² | 76.48
409 | Apmesto sienu gruntēšana un krāsošana | m² | 76.48
410 | Telpa 2.11 skolotāju istaba (14,58m2)
411 | Grīda
412 | Grīdas seguma un konstrukcijas demontāža | m² | 14.58
413 | Skaņas izolācijas izveidošana 30 mm | m² | 14.58
414 | Armēta betona pamatojums 75 mm | m² | 14.58
415 | Virsmas izlīdzinošās kārtas izveidošana | m² | 14.58
416 | PVC linoleja grīdas ,seglīstu ieklāšana;saskaņā ar interjera projektu GERFLOR | m² | 14.58
417 | Griesti
418 | Piekārto griestu izbūve AMF Termoflex Acoustik RL+Termoflex Acoustic SK15/600X600 | m² | 14.58
419 | Sienas
420 | Vecā apmetuma nokalšana un savākšana | m² | 52.68
421 | Sienu apmetuma izveidošana mūra sienām | m² | 52.68
422 | Mūra sienu sagatavošanas krāsošanai (špaktelēšana, slīpēšana) | m² | 52.68
423 | Logu aiļu apdare,apmetums,krāsošana | m | 5.8
424 | Apmesto sienu gruntēšana un krāsošana | m² | 52.68
425 | Sienu flīzēšana PAVIGRES Fino | m² | 2.1
426 | Telpa 2.12 WC (2,59m2)
427 | Grīda
428 | Grīdas seguma un konstrukcijas demontāža | m² | 2.59
429 | Skaņas izolācijas izveidošana 30 mm | m² | 2.59
430 | Armēta betona pamatojums 75 mm | m² | 2.59
431 | Flīžu ieklāšana ENERGIE KER Natural 30x30 (akmens masas flīzes) | m² | 2.59
432 | Griesti
433 | Piekārto griestu izbūve AMF Fenstratos mikro perf.SK24/600x600;vai analogi | m² | 2.59
434 | Sienas
435 | Sienu apmetuma izveidošana mūra sienām | m² | 20.9
436 | Mūra sienu sagatavošanas krāsošanai (špaktelēšana, slīpēšana) | m² | 10.2
437 | Apmesto sienu gruntēšana un krāsošana | m² | 10.2
438 | Sienu flīzēšana PAVIGRES Fino | m² | 10.7
439 | Telpa 2.13 WC (2,95m2)
440 | Grīda
441 | Grīdas seguma un konstrukcijas demontāža | m² | 2.95
442 | Skaņas izolācijas izveidošana 30 mm | m² | 2.95
443 | Armēta betona pamatojums 75 mm | m² | 2.95
444 | Flīžu ieklāšana ENERGIE KER Natural 30x30 (akmens masas flīzes) | m² | 2.95
445 | Griesti
446 | Piekārto griestu izbūve AMF Fenstratos mikro perf.SK24/600x600;vai analogi | m² | 2.95
447 | Sienas
448 | Sienu apmetuma izveidošana mūra sienām | m² | 24.75
449 | Mūra sienu sagatavošanas krāsošanai (špaktelēšana, slīpēšana) | m² | 10.71
450 | Apmesto sienu gruntēšana un krāsošana | m² | 10.71
451 | Sienu flīzēšana PAVIGRES Fino | m² | 14.04
452 | Telpa 2.14 WC (17,3m2)
453 | Grīda
454 | Grīdas seguma un konstrukcijas demontāža | m² | 17.3
455 | Skaņas izolācijas izveidošana 30 mm | m² | 17.3
456 | Armēta betona pamatojums 75 mm | m² | 17.3
457 | Flīžu ieklāšana ENERGIE KER Natural 30x30 (akmens masas flīzes) | m² | 17.3
458 | Griesti
459 | Piekārto griestu izbūve AMF Fenstratos mikro perf.SK24/600x600;vai analogi | m² | 17.3
460 | Sienas
461 | Sienu apmetuma izveidošana mūra sienām | m² | 61.2
462 | Mūra sienu sagatavošanas krāsošanai (špaktelēšana, slīpēšana) | m² | 31.49
463 | Apmesto sienu gruntēšana un krāsošana | m² | 31.49
464 | Sienu flīzēšana PAVIGRES Fino | m² | 29.71
465 | WC starpsienu montāža ar durvīm | m2 | 17.64
466 | Telpa 2.15 WC (10,2m2)
467 | Grīda
468 | Grīdas seguma un konstrukcijas demontāža | m² | 10.2
469 | Skaņas izolācijas izveidošana 30 mm | m² | 10.2
470 | Armēta betona pamatojums 75 mm | m² | 10.2
471 | Flīžu ieklāšana ENERGIE KER Natural 30x30 (akmens masas flīzes) | m² | 10.2
472 | Griesti
473 | Piekārto griestu izbūve AMF Fenstratos mikro perf.SK24/600x600;vai analogi | m² | 10.2
474 | Sienas
475 | Vecā apmetuma nokalšana un savākšana | m² | 11.02
476 | Sienu apmetuma izveidošana mūra sienām | m² | 46.7
477 | Mūra sienu sagatavošanas krāsošanai (špaktelēšana, slīpēšana) | m² | 12.34
478 | Apmesto sienu gruntēšana un krāsošana | m² | 12.34
479 | Sienu flīzēšana PAVIGRES Fino | m² | 34.36
480 | WC starpsienu montāža ar durvīm | m2 | 5.2
481 | Telpa 2.16 apkopējas telpa (8,31m2)
482 | Grīda
483 | Grīdas seguma un konstrukcijas demontāža | m² | 8.31
484 | Skaņas izolācijas izveidošana 30 mm | m² | 8.31
485 | Armēta betona pamatojums 75 mm | m² | 8.31
486 | Flīžu ieklāšana ENERGIE KER Natural 30x30 (akmens masas flīzes) | m² | 8.31
487 | Griesti
488 | Dz.betona paneļu griestu sagatavošana krāsošanai,gruntēšana,špaktelēšana,krāsošana | m² | 8.31
489 | Sienas
490 | Vecā apmetuma nokalšana un savākšana | m² | 8.97
491 | Sienu apmetuma izveidošana mūra sienām | m² | 42.6
492 | Mūra sienu sagatavošanas krāsošanai (špaktelēšana, slīpēšana) | m² | 42.6
493 | Apmesto sienu gruntēšana un krāsošana | m² | 42.6
Logi, durvis, vitrīnas
1 | Veramo PVC logu bloku montāža,stiprinot ar ķīļiem,celtniecības putām | m² | 285.695
2 | L-7; 2,05x2,1(h) | gb | 65
3 | L-8; 1,6x2,1(h) | gb | 1
4 | L-9; 1,35x2,1(h) | gb | 1
5 | Jumta virsgaismas logu montāža | kpl | 7
6 | jl-1 neverama virsg.jumta lūka | kpl | 5
7 | jl-2 lūka EL30 ar izvelkamām kāpnēm | kpl | 1
8 | jl-3 lūka stiklota EL30 ar izvelkamām kāpnēm | kpl | 1
9 | Iekšējo lamināta palodžu montāža b=510 | m | 142.9
10 | Skārda palodžu uzstādīšana,stiprinot ar skruvēm,noblīvējot ar silikonu | m | 142.9
11 | Koka durvju montāža ar lamināta apdari saskaņā ar interjera projektu ,stiprinot ar ķīļiem,celtniecības putām | m² | 72.03
12 | Durvju bloks D-1 (1x2,1m) | gb | 20
13 | Durvju bloks D-1f (1x2,1m) EL30 | gb | 9
14 | Durvju bloks D-2 (0,9x2,1m) | gb | 4
15 | Durvju bloks D-11 (1,7x2,1m) divviru | gb | 1
16 | Metāla durvju montāža,stiprinot ar ķīļiem,celtniecības putām | m² | 7.56
17 | Durvju bloks D-9 (2,5x2,1m) | gb | 2
18 | PVC durvju montāža saskaņā ar interjera projektu ,stiprinot ar ķīļiem,celtniecības putām | m² | 5.04
19 | Durvju bloks D-10 (1,2x2,1m) | gb | 2
20 | Durvju aiļu apdare ar seglīstēm | m | 170
Jumts
1 | Esošā seguma sagatvošana | m² | 1075.6
2 | Siltuma izolācijas ieklāšana 180mm biezumā no akmens vates | m² | 1075.6
3 | Siltuma izolācijas ieklāšana 40mm biezumā no akmens vates | m² | 1075.6
4 | Jumta hidroizolējošā seguma ieklāšana divās kārtās, ieskaitot ielaidumu uz parapeta,uzkausējot ar gāzi | m² | 1142.08
5 | Lietus ūdens notekcauruļu montāža ar veidgabaliem d=110 mm | m | 49
6 | Lietus ūdens tekņu montāža ar veidgabaliem | m | 96
7 | Pieslēgumu un parapeta apdare ar skārdu | m² | 38.7
Ārējie apdares darbi
1 | Bojāto fasāžu iecirkņu remonts (ķieģeļu aizmūrējums) | m² | 93.6
2 | S-08
3 | Sienu siltināšana ar akmens plātnēm 150 mm biezumā,stiprinot ar dībeļiem,cokola līstes uzstādīšana,līmējot uz līmjavas kārtu,nogruntējot | m² | 936
4 | Dekoratīvā apmetuma uzklāšana fasādei | m² | 936
5 | Fasādes krāsošana | m² | 936
6 | Inventārās sastatnes, tīklu montāža un demontāža fasādes apdares darbu veikšanai | m² | 936
7 | Plēves stiprināšana logu nosegšanai | m2 | 300
8 | Fasādes un citi elementi
9 | Logu un durvju aiļu apdare fasādes apdarei ar apmetumu | m | 417.6
10 | Betona virsmu gruntēšana,krāsošana,slīpēšana | m² | 52.44
11 | Spoguļu montāža 61x102 | gb | 10
12 | Spoguļu montāža 162x102 | gb | 2
Demontāža (grīdas un sienas pie telpu apdares)
1 | Demontēt esošos logu blokus | gb | 67
2 | Demontēt esošos durvju blokus | gb | 38
3 | Esošo ķieģeļu starpsienu demontāža | m3 | 94.4
4 | Esošo lietus ūdens savākšanas reņu un cauruļu demontāža | m | 145
5 | Skārda palodžu demontāža | m | 142
6 | Griestu demontāža | m2 | 1895
7 | Būvgružu savākšana,aizvešana uz izgāztuvi (iesk.grīdas u.c.) | m³ | 474.75
8 | Konteineru īre 9 m³ | gb | 60
Jaunas starpsienas un aizmūrējumi
1 | Starpsienu mūrēšana no Aeroc blokiem,armējot,b=150 mm (s-06),javu sagatavo objektā | m2 | 453.2
2 | Aiļu aizmūrēšana ar Fibo blokiem,javu sagatavo būvlaukumā | m³ | 10
Pavisam kopā
Transporta uzdevumi materiāliem
Kopā tiešās izmaksas
| Sastādīja: |  |  |  | Pārbaudīja:
| (paraksts un tā atšifrējums, datums) | [7 empty] | (paraksts un tā atšifrējums, datums)
| Sertifikāta Nr. |  |  |  | Sertifikāta Nr.

## udv1-2
Lokālā tāme Nr1-.2
Ūdensapgāde iekšējā
Būves nosaukums:Jelgavas tehnikuma rekonstrukcija
Objekta nosaukums :Skolas ēkas 1.,2. stāva un pārejas (skolas ēka- dienesta viesnīca), skolas darbnīcu korpusa rekonstrukcija (kad.nr. 0900 001 0079 010);
Objekta adrese:Pulkveža Oskara Kalpaka ielā 37,Jelgava
Pasūtījuma Nr.01-2013
Projekts Nr. 1, 1. kārta | [8 empty] | Tāmes izmaksas |  | 0 | Ls
[9 empty] | Tāme sastādīta 2010. gada .decembrī | Tāme sastādīta | 0
Sastādīta 2013. gada tirgus cenās, pamatojoties uz UK daļas rasējumiem
Nr.p.k. | Darbu nosaukums | Mērv | Daudz | Vienības izmaksas | [5 empty] | Kopā uz visu apjomu
|  |  |  | laika norma (c/h) | darba samaksas likme(Ls) | darba alga(Ls) | materiāli(Ls) | meh.Ls | kopā(Ls) | D.ietilp.c/h | darba alga Ls | materiāli Ls | meh.Ls | summa Ls
|  |  |  | laika | likme | alga |  |  |  |  | alga
|  |  |  | n.c/st | Ls/st | Ls | Ls | Ls | Ls | c/st | Ls | Ls | Ls
Aukstais ūdensvads Ū1
1 | Daudzslāņu plastmasas spiediena caurule PN10
2 | Unipipe un savienojumi veidgabali DN15(20x2,25) | m | 18
3 | Tas Pats DN20(25x2,5) | m | 15
4 | Tas Pats DN25(32x3) | m | 15
5 | Tas pats DN32(40x4) | m | 15
6 | Cinkotā tērauda caurule DN50(60x3ļ | m | 15
7 | Lodveida ventīlis 015 | gb. | 25
8 | Tas pats 020 | gb. | 3
9 | Tas pats 025 | gb. | 1
10 | Tas pats 032 | gb. | 1
11 | Stūras ventīlis 015 | gb. | 80
12 | Izolācija ACOTUBE D20xl3mm | m | 18
13 | Tas Pats D25xl3mm | m | 15
14 | Tas Pats D32xl3mm | m | 15
15 | Tas Pats D40xl3mm | m | 15
16 | Tas pats D60xl3mm | m | 15
17 | Lodveida ventīlis 050 | gb. | 1
18 | Ugunsdzēsības krāns DN 50 | kpl | 1
19 | Pieslēgums esošam iekšējam ūdensvadam | gb. | 3
Karstais ūdensvads T3 un cirkulācija T4
1 | Daudzslāņu plastmasas spiediena caurule PN10
2 | Unipipe un savienojumi veidgabali DN15(20x2,25) | m | 18
3 | Tas Pats DN20(25x2,5) | m | 15
4 | Tas Pats DN25(32x3) | m | 15
5 | Tas pats DN32(40x4) | m | 15
6 | Lodveida ventīlis 015 | gb. | 25
7 | Tas pats 020 | gb. | 3
8 | Tas pats 025 | gb. | 3
9 | Tas pats 032 | gb. | 1
10 | Stūras ventīlis 015 | gb. | 75
11 | Balansēj ošais ventīlis 015 | gb. | 5
12 | Izolācija Paroc D20x30mm | m | 18
13 | Tas Pats D25x30mm | m | 15
14 | Tas Pats D32x30mm | m | 15
15 | Tas Pats D40x30mm | m | 15
16 | Pieslēgums esošam iekšējam ūdensvadam | gb. | 3
17 | Dušas maisītājs | gb. | 3
18 | Izlietnes maisītājs | gb. | 28
19 | Esošo sistēmu demontāža | kpl | 1
Kopā
Transporta izdevumi materiāliem
Tiešās izmaksas kopā
| Sastādīja: |  |  |  | Pārbaudīja:
| (paraksts un tā atšifrējums, datums) | [7 empty] | (paraksts un tā atšifrējums, datums)
| Sertifikāta Nr. |  |  |  | Sertifikāta Nr.

## kan-1-3
Lokālā tāme Nr.1-3
Iekšējā saimnieciskā un ražošanas kanalizācija
Būves nosaukums:Jelgavas tehnikuma rekonstrukcija
Objekta nosaukums :Skolas ēkas 1.,2. stāva un pārejas (skolas ēka- dienesta viesnīca), skolas darbnīcu korpusa rekonstrukcija (kad.nr. 0900 001 0079 010);
Objekta adrese:Pulkveža Oskara Kalpaka ielā 37,Jelgava
Pasūtījuma Nr.01-2013
Projekts Nr. 1, 1. kārta | [9 empty] | Tāmes izmaksas | 0 | Ls
[9 empty] | Tāme sastādīta 2010. gada .decembrī | Tāme sastādīta | 0
Sastādīta 2013. gada tirgus cenās, pamatojoties uz UK daļas rasējumiem
Nr.p.k. | Darbu nosaukums | Mērv | Daudz | Vienības izmaksas | [5 empty] | Kopā uz visu apjomu
|  |  |  | laika norma (c/h) | darba samaksas likme(Ls) | darba alga(Ls) | materiāli(Ls) | meh.Ls | kopā(Ls) | D.ietilp.c/h | darba alga Ls | materiāli Ls | meh.Ls | summa Ls
|  |  |  | laika | likme | alga |  |  |  |  | alga
|  |  |  | n.c/st | Ls/st | Ls | Ls | Ls | Ls | c/st | Ls | Ls | Ls
1 | Ražošanas kanalizācija K3
2 | Kanalizācijas caurule D 110 mm | m | 15
3 | Kanalizācijas caurule D 50 mm | m | 15
4 | Kanalizācijas traps D 110 mm | gb. | 2
5 | Revīzija D 110 mm | gb. | 4
6 | Jumta izvads Dl 10 mm | gb. | 2
7 | Šifons atbilstoši mazgāšanas tipam | gb. | 6
8 | Kanalizācijas traps ar filtriem D 110 mm | gb. | 1
9 | Izlietne ar šifoniem | gb. | 1
10 | Ugunsdrošās manžete D 1 lOmm | gb. | 4
Ražošanas kanalizācija K1
1 | Kanalizācijas caurule D 110 mm | m | 15
2 | Kanalizācijas caurule D 50 mm | m | 15
3 | Revīzija D 110 mm | gb. | 4
4 | Jumta izvads Dl 10 mm | gb. | 2
5 | Pods | kpl | 4
6 | Izlietne ar šifoniem | kpl | 28
7 | Dušas vanniņas ar šifoniem | kpl | 3
8 | Ugunsdrošās manžete D HOmm | gb. | 11
9 | Ugunsdrošās manžete D 50mm | gb. | 3
10 | Esošo sistēmu demontāža | kpl | 1
Kopā
Transporta izdevumi materiāliem
Tiešās izmaksas kopā
| Sastādīja: |  |  |  | Pārbaudīja:
| (paraksts un tā atšifrējums, datums) | [7 empty] | (paraksts un tā atšifrējums, datums)
| Sertifikāta Nr. |  |  |  | Sertifikāta Nr.

## apk1-4
Lokālā tāme Nr.1-4
Apkure
Būves nosaukums:Jelgavas tehnikuma rekonstrukcija
Objekta nosaukums :Skolas ēkas 1.,2. stāva un pārejas (skolas ēka- dienesta viesnīca), skolas darbnīcu korpusa rekonstrukcija (kad.nr. 0900 001 0079 010);
Objekta adrese:Pulkveža Oskara Kalpaka ielā 37,Jelgava
Pasūtījuma Nr.01-2013
Projekts Nr. 1, 1. kārta | [9 empty] | Tāmes izmaksas |  | 0 |  | Ls
[11 empty] | Tāme sastādīta | 0
Sastādīta 2013. gada tirgus cenās, pamatojoties uz AVK daļas rasējumiem
Nr.p.k. | Darbu nosaukums |  | Mērv | Daudz | Vienības izmaksas | [5 empty] | Kopā uz visu apjomu
[5 empty] | laika norma (c/h) | darba samaksas likme(Ls) | darba alga(Ls) | materiāli(Ls) | meh.Ls | kopā(Ls) | D.ietilp.c/h | darba alga Ls | materiāli Ls | meh.Ls | summa Ls
[5 empty] | laika | likme | alga |  |  |  |  | alga
[5 empty] | n.c/st | Ls/st | Ls | Ls | Ls | Ls | c/st | Ls | Ls | Ls
Darbnīca
1 | Apkures radiators ar stiprinājumiem, atgaisošanas korķi un gala korķi CV11-50-06,487W | PURMO | gab. | 3
2 | Apkures radiators ar stiprinājumiem, atgaisošanas korķi un gala korķi CV21-50-10,1098W | PURMO | gab. | 9
3 | Apkures radiators ar stiprinājumiem, atgaisošanas korķi un gala korķi CV21-50-11,1208W | PURMO | gab. | 25
4 | Apkures radiators ar stiprinājumiem, atgaisošanas korķi un gala korķi CV11-50-05,406W | PURMO | gab. | 3
5 | Apkures radiators ar stiprinājumiem, atgaisošanas korķi un gala korķi CV22-50-11,1567W | PURMO | gab. | 2
6 | Apkures radiators ar stiprinājumiem, atgaisošanas korķi un gala korķi CV11-50-09,731W | PURMO | gab. | 1
7 | Apkures radiators ar stiprinājumiem, atgaisošanas korķi un gala korķi CV11-50-04,325W | PURMO | gab. | 1
8 | Apkures radiators ar stiprinājumiem, atgaisošanas korķi un gala korķi CV11-50-07,569W | PURMO | gab. | 36
9 | Apkures radiators ar stiprinājumiem, atgaisošanas korķi un gala korķi CV11-50-08,850W | PURMO | gab. | 1
10 | Apkures radiators ar stiprinājumiem, atgaisošanas korķi un gala korķi CV11-50-10,812W | PURMO | gab. | 1
11 | H-tipa bloks radiatora apakšas pieslēgumam | DANFOSS | gab. | 82
12 | Termostata galva | DANFOSS | gab. | 82
13 | Lodveida ventīls Dn15 | DANFOSS | gab. | 18
14 | Lodveida ventīls Dn20 | DANFOSS | gab. | 2
15 | Balansējošais vārsts ar skrūvi AB-PM 15 | DANFOSS | gab. | 20
16 | Automātiskais atgaisotājs Dn15 | DANFOSS | gab. | 10
17 | Cietā vara caurule D 15x1,0 |  | m | 328
18 | Cietā vara caurule D 18x1,0 |  | m | 392
19 | Cietā vara caurule D 22x1,0 |  | m | 102
20 | Cietā vara caurule D 28x1,5 |  | m | 80
21 | Cietā vara caurule D 35x1,5 |  | m | 197
22 | Tērauda ūdens-gāzes caurule DN40 |  | m | 19
23 | Cauruļvadu izolācija D 15x13 | K-FLEX EC | m | 315
24 | Cauruļvadu izolācija D 18x13 | K-FLEX EC | m | 392
25 | Cauruļvadu izolācija D 22x13 | K-FLEX EC | m | 184
26 | Cauruļvadu izolācijas čaula ACE22x30 | Paroc | m | 58
27 | Cauruļvadu izolācijas čaula ACE28x30 | Paroc | m | 80
28 | Cauruļvadu izolācijas čaula ACE35x30 | Paroc | m | 197
29 | Cauruļvadu izolācijas čaula ACE42x30 | Paroc | m | 19
30 | Vara cauruļu fasondaļas |  | kompl. | 1
31 | Stiprinājumi |  | kompl. | 1
32 | Montāžas palīgmateriāli |  | kompl. | 1
33 | Pn-4 Sajaukšanas mezgls.
34 | Cirkulācijas sūknis | Evotron 40/130 | gab. | 1
35 | Lodveida krāns | Dn20 | gab. | 4
36 | Termometrs | 0-100C | gab. | 4
37 | Manometrs | 0-16bar | gab. | 4
38 | Balansējošais vārsts | Dn15 | gab. | 1
39 | Trīsgaitas vārsts ar automātisko piedziņu |  | gab. | 1
40 | Pretvārsts | Dn20 | gab. | 1
41 | Iztukšošanas krāns | Dn15 | gab. | 1
42 | Automātiskais atgaisotājs | Dn15 | gab. | 1
43 | Tērauda ūdens-gāzes caurule | Dn20 | m | 6
44 | Cauruļvadu izolācija | ACE23x30 | m | 6
45 | Stiprinājumi |  | kompl. | 1
46 | Palīgmateriāli |  | kompl. | 1
47 | Pn-5 Sajaukšanas mezgls.
48 | Cirkulācijas sūknis | Evotron 40/130 | gab. | 1
49 | Lodveida krāns | Dn20 | gab. | 4
50 | Termometrs | 0-100C | gab. | 4
51 | Manometrs | 0-16bar | gab. | 4
52 | Balansējošais vārsts | Dn15 | gab. | 1
53 | Trīsgaitas vārsts ar automātisko piedziņu |  | gab. | 1
54 | Pretvārsts | Dn20 | gab. | 1
55 | Iztukšošanas krāns | Dn15 | gab. | 1
56 | Automātiskais atgaisotājs | Dn15 | gab. | 1
57 | Tērauda ūdens-gāzes caurule | Dn20 | m | 6
58 | Cauruļvadu izolācija | ACE23x30 | m | 6
59 | Stiprinājumi |  | kompl. | 1
60 | Palīgmateriāli |  | kompl. | 1
61 | Pn-6 Sajaukšanas mezgls.
62 | Cirkulācijas sūknis | EvoplusB 80/220.32M | gab. | 1
63 | Lodveida krāns | Dn50 | gab. | 4
64 | Termometrs | 0-100C | gab. | 4
65 | Manometrs | 0-16bar | gab. | 4
66 | Balansējošais vārsts | Dn15 | gab. | 1
67 | Trīsgaitas vārsts ar automātisko piedziņu |  | gab. | 1
68 | Pretvārsts | Dn50 | gab. | 1
69 | Iztukšošanas krāns | Dn15 | gab. | 1
70 | Automātiskais atgaisotājs | Dn15 | gab. | 1
71 | Tērauda ūdens-gāzes caurule | Dn50 | m | 6
72 | Cauruļvadu izolācija | ACE54x30 | m | 6
73 | Stiprinājumi |  | kompl. | 1
74 | Palīgmateriāli |  | kompl. | 1
75 | Ēdināšana
76 | Apkures radiators ar stiprinājumiem, atgaisošanas korķi un gala korķi CV11-50-05,406W | PURMO | gab. | 3
77 | Apkures radiators ar stiprinājumiem, atgaisošanas korķi un gala korķi CV21-50-09,989W | PURMO | gab. | 11
78 | Apkures radiators ar stiprinājumiem, atgaisošanas korķi un gala korķi CV11-50-08,650W | PURMO | gab. | 17
79 | Apkures radiators ar stiprinājumiem, atgaisošanas korķi un gala korķi CV22-50-12,1710W | PURMO | gab. | 6
80 | Apkures radiators ar stiprinājumiem, atgaisošanas korķi un gala korķi CV21-50-10,1098W | PURMO | gab. | 19
81 | Apkures radiators ar stiprinājumiem, atgaisošanas korķi un gala korķi CV22-50-11,1567W | PURMO | gab. | 2
82 | Apkures radiators ar stiprinājumiem, atgaisošanas korķi un gala korķi CV11-50-10,812WW | PURMO | gab. | 6
83 | Apkures radiators ar stiprinājumiem, atgaisošanas korķi un gala korķi CV11-50-11,894W | PURMO | gab. | 2
84 | Apkures radiators ar stiprinājumiem, atgaisošanas korķi un gala korķi CV11-50-04,325WW | PURMO | gab. | 4
85 | Apkures radiators ar stiprinājumiem, atgaisošanas korķi un gala korķi CV11-50-06,487W | PURMO | gab. | 7
86 | Apkures radiators ar stiprinājumiem, atgaisošanas korķi un gala korķi CV33-50-14,2754W | PURMO | gab. | 1
87 | Apkures radiators ar stiprinājumiem, atgaisošanas korķi un gala korķi CV33-50-11,2164W | PURMO | gab. | 1
88 | Apkures radiators ar stiprinājumiem, atgaisošanas korķi un gala korķi CV11-50-07,569W | PURMO | gab. | 1
89 | Apkures radiators ar stiprinājumiem, atgaisošanas korķi un gala korķi CV11-30-03,209W | PURMO | gab. | 1
90 | H-tipa bloks radiatora apakšas pieslēgumam | DANFOSS | gab. | 81
91 | Termostata galva | DANFOSS | gab. | 81
92 | Lodveida ventilis Dn 15 | DANFOSS | gab. | 18
93 | Lodveida ventilis Dn 20 | DANFOSS | gab. | 6
94 | Automātiskais balansēšanas vārsts ar skrūvi AB-PM 15 | DANFOSS | gab. | 23
95 | Automātiskais balansēšanas vārsts ar skrūvi AB-PM 20 | DANFOSS | gab. | 2
96 | Automātiskais atgaisotājs Dn15 | DANFOSS | gab. | 18
97 | Cietā vara caurule D 15x1,0 |  | m | 497
98 | Cietā vara caurule D 18x1,0 |  | m | 426
99 | Cietā vara caurule D 22x1,0 |  | m | 222
100 | Cietā vara caurule D 28x1,5 |  | m | 11
101 | Cietā vara caurule D 35x1,5 |  | m | 63
102 | Tērauda ūdens-gāzes caurule DN40 |  | m | 46
103 | Cauruļvadu izolācija D 15x13 | K-FLEX EC | m | 485
104 | Cauruļvadu izolācija D 18x13 | K-FLEX EC | m | 425
105 | Cauruļvadu izolācija D 22x13 | K-FLEX EC | m | 135
106 | Cauruļvadu izolācijas čaula ACE22x30 | Paroc | m | 85
107 | Cauruļvadu izolācijas čaula ACE28x30 | Paroc | m | 9
108 | Cauruļvadu izolācijas čaula ACE35x30 | Paroc | m | 63
109 | Cauruļvadu izolācijas čaula ACE42x30 | Paroc | m | 40
110 | Vara cauruļu fasondaļas |  | kompl. | 1
111 | Stiprinājumi |  | kompl. | 1
112 | Montāžas palīgmateriāli |  | kompl. | 1
113 | Esošo sistēmu demontāža |  | kompl. | 1
114 | Pn-1 Sajaukšanas mezgls.
115 | Cirkulācijas sūknis | Evotron80/180 | gab. | 1
116 | Lodveida krāns | Dn 40 | gab. | 4
117 | Termometrs | 0-100C | gab. | 4
118 | Manometrs | 0-16Bar | gab. | 4
119 | Balansējošais vārsts | Dn15 | gab. | 1
120 | Trīsgaitas vārsts ar automātisko piedziņu |  | gab. | 1
121 | Pretvārsts | Dn 40 | gab. | 1
122 | Iztukšošanas krāns | Dn15 | gab. | 1
123 | Automātiskais atgaisotājs | Dn15 | gab. | 1
124 | Tērauda ūdens-gāzes caurule | Dn 40 | m | 6
125 | Cauruļvadu izolācija | ACE43x30 | m | 6
126 | Stiprinājumi |  | kompl. | 1
127 | Palīgmateriāli |  | kompl. | 1
128 | Pn-2 Sajaukšanas mezgls.
129 | Cirkulācijas sūknis | Evotron60/130 | gab. | 1
130 | Lodveida krāns | Dn 25 | gab. | 4
131 | Termometrs | 0-100C | gab. | 4
132 | Manometrs | 0-16Bar | gab. | 4
133 | Balansējošais vārsts | Dn15 | gab. | 1
134 | Trīsgaitas vārsts ar automātisko piedziņu |  | gab. | 1
135 | Pretvārsts | Dn 25 | gab. | 1
136 | Iztukšošanas krāns | Dn15 | gab. | 1
137 | Automātiskais atgaisotājs | Dn15 | gab. | 1
138 | Tērauda ūdens-gāzes caurule | Dn 25 | m | 6
139 | Cauruļvadu izolācija | ACE28x30 | m | 6
140 | Stiprinājumi |  | kompl. | 1
141 | Palīgmateriāli |  | kompl. | 1
142 | Pn-3 Sajaukšanas mezgls.
143 | Cirkulācijas sūknis | Evotron80/130 | gab. | 1
144 | Lodveida krāns | Dn 25 | gab. | 4
145 | Termometrs | 0-100C | gab. | 4
146 | Manometrs | 0-16Bar | gab. | 4
147 | Balansējošais vārsts | Dn15 | gab. | 1
148 | Trīsgaitas vārsts ar automātisko piedziņu |  | gab. | 1
149 | Pretvārsts | Dn 25 | gab. | 1
150 | Iztukšošanas krāns | Dn15 | gab. | 1
151 | Automātiskais atgaisotājs | Dn15 | gab. | 1
152 | Tērauda ūdens-gāzes caurule | Dn 25 | m | 6
153 | Cauruļvadu izolācija | ACE28x30 | m | 6
154 | Stiprinājumi |  | kompl. | 1
155 | Palīgmateriāli |  | kompl. | 1
Kopā
Transporta izdevumi materiāliem
Tiešās izmaksas kopā
| Sastādīja: |  |  |  | Pārbaudīja:
| (paraksts un tā atšifrējums, datums) | [7 empty] | (paraksts un tā atšifrējums, datums)
| Sertifikāta Nr. |  |  |  | Sertifikāta Nr.

## vent1-5
Lokālā tāme Nr.1-5
Ventilācija
Būves nosaukums:Jelgavas tehnikuma rekonstrukcija
Objekta nosaukums :Skolas ēkas 1.,2. stāva un pārejas (skolas ēka- dienesta viesnīca), skolas darbnīcu korpusa rekonstrukcija (kad.nr. 0900 001 0079 010);
Objekta adrese:Pulkveža Oskara Kalpaka ielā 37,Jelgava
Pasūtījuma Nr.01-2013
Projekts Nr. 1, 1. kārta | [9 empty] | Tāmes izmaksas |  | 0 |  | Ls
[11 empty] | Tāme sastādīta | 0
Sastādīta 2013. gada tirgus cenās, pamatojoties uz AVK daļas rasējumiem
Nr.p.k. | Darbu nosaukums |  | Mērv | Daudz | Vienības izmaksas | [5 empty] | Kopā uz visu apjomu
[5 empty] | laika norma (c/h) | darba samaksas likme(Ls) | darba alga(Ls) | materiāli(Ls) | meh.Ls | kopā(Ls) | D.ietilp.c/h | darba alga Ls | materiāli Ls | meh.Ls | summa Ls
[5 empty] | laika | likme | alga |  |  |  |  | alga
[5 empty] | n.c/st | Ls/st | Ls | Ls | Ls | Ls | c/st | Ls | Ls | Ls
Ventilācijas sistēma Darbnīca
1 | PN-4; Piepl./nosūc. iekārta PN-4 ; LPIEPL=4690m³/st;LNOSŪC=4590m³/st; | SYSTEMAIR | gab. | 1
2 | PN-5; Piepl./nosūc. iekārta PN5 LPIEPL=5345m³/st;LNOSŪC=5120m³/st; | SYSTEMAIR | gab. | 1
3 | Nosūces difuzors DVS-100 |  | gab. | 15
4 | Nosūces difuzors Silent 200CHZ |  | gab. | 1
5 | Nosūces difuzors KD-1 Nr.2 ar pieslēg.kārbu DRSH | Amalva | gab. | 65
6 | Pieplūdes difuzors KD-2 Nr.2 ar pieslēg.kārbu DRSH | Amalva | gab. | 65
7 | Gaisa vadi no cinkotā tērauda Ø 100 |  | m | 39
8 | Gaisa vadi no cinkotā tērauda Ø 125 |  | m | 274
9 | Gaisa vadi no cinkotā tērauda Ø 160 |  | m | 39
10 | Gaisa vadi no cinkotā tērauda Ø 200 |  | m | 92
11 | Gaisa vadi no cinkotā tērauda Ø 250 |  | m | 156
12 | Gaisa vadi no cinkotā tērauda Ø 315 |  | m | 292
13 | Gaisa vadi no cinkotā tērauda Ø 400 |  | m | 47
14 | Gaisa vadi no cinkotā tērauda 800x400 |  | m | 43
15 | Gaisa vadi no cinkotā tērauda 400x300 |  | m | 53
16 | Gaisa vadi no cinkotā tērauda 600x400 |  | m | 19
17 | Apaļais trokšņu slāpētājs SLCU-160-600-50 |  | gab. | 2
18 | Kantains trokšņu slāpētājs DLD 800x400-2500 1014 |  | gab. | 3
19 | Kantains trokšņu slāpētājs DLD 800x400-1500 1014 |  | gab. | 1
20 | Kantains trokšņu slāpētājs DLD 800x400-850 1014 |  | gab. | 1
21 | Āra reste 800x800 |  | gab. | 4
22 | Izolācija ar follijas pārklājumu | Lamella Mat 30 mm | m2 | 20
23 | Ugunsdroša izolācija 30mm | Paroc Wired Mat 80 AluCoat | m2 | 24
24 | Apaļais ugundrošības vārsts EI 120 min UVA120-90-Ø100 |  | gab. | 2
25 | Apaļais ugundrošības vārsts EI 120 min UVA120-90-Ø160 |  | gab. | 8
26 | Kantains ugundrošības vārsts EI 180 min 800x400 ar piedziņu | MDF-30 +BF24 | gab. | 4
27 | Kantains ugundrošības vārsts EI 180 min 600x400 ar piedziņu | MDF-30 +BF24 | gab. | 1
28 | Kantains ugundrošības vārsts EI 180 min 400x300 ar piedziņu | MDF-30 +BF24 | gab. | 1
29 | Jumtiņš virs gaisa vada |  | gab. | 6
30 | Droseļvārsts D100 |  | gab. | 16
31 | Droseļvārsts D125 |  | gab. | 102
32 | Droseļvārsts D160 |  | gab. | 3
33 | Droseļvārsts D200 |  | gab. | 4
34 | Droseļvārsts D250 |  | gab. | 4
35 | Droseļvārsts D315 |  | gab. | 24
36 | Droseļvārsts D400 |  | gab. | 1
37 | Noslēgvārsts ar piedziņu ON/OFF D200 |  | gab. | 4
38 | Noslēgvārsts ar piedziņu ON/OFF D315 |  | gab. | 14
39 | Apaļais ugundrošības vārsts EI 120 min UVA120-90-Ø100 |  | gab. | 2
40 | Apaļais ugundrošības vārsts EI 120 min UVA120-90-Ø160 |  | gab. | 8
41 | Kantains ugundrošības vārsts EI 120 min 800x400 |  | gab. | 2
42 | Tērauda ūdens-gāzes caurule | DN15 | m | 200
43 | Cauruļvadu izolācija D 15x13 | K-FLEX EC | m | 200
44 | Rokas balanšejošais vārsts | MSV DN15 | m | 2
45 | Noslēgventīls | MSV DN15 | m | 2
46 | Montāžas materiāli |  | kompl | 1
47 | Montāžas stiprinājumi |  | kompl | 1
Ventilācijas sistēma Ēdnīca
1 | PN-1; Piepl./nosūc. iekārta PN-1 ; LPIEPL=10000m³/st;LNOSŪC=11050m³/st; | SYSTEMAIR | gab. | 1
2 | PN-2; Piepl./nosūc. iekārta PN-2 LPIEPL=5100m³/st;LNOSŪC=5290m³/st; | SYSTEMAIR | gab. | 1
3 | PN-3; Piepl./nosūc. iekārta PN-3 LPIEPL=6800m³/st;LNOSŪC=6675m³/st; | SYSTEMAIR | gab. | 1
4 | Nosūces difuzors DVS-80 |  | gab. | 19
5 | Nosūces difuzors DVS-100 |  | gab. | 27
6 | Nosūces difuzors DVS-125 |  | gab. | 12
7 | Nosūces difuzors DVS-200 |  | gab. | 6
8 | Nosūces difuzors DVS-315 |  | gab. | 3
9 | Pieplūdes difuzors DVS-P-80 |  | gab. | 7
10 | Pieplūdes difuzors DVS-P-100 |  | gab. | 28
11 | Pieplūdes difuzors DVS-P-125 |  | gab. | 10
12 | Pieplūdes difuzors DVS-P-200 |  | gab. | 4
13 | Pieplūdes reste RSP 600x150 |  | gab. | 6
14 | Pieplūdes reste RSP 600x200 |  | gab. | 4
15 | Pieplūdes reste RSP 400x100 |  | gab. | 2
16 | Nosūces difuzors Silent 200CHZ |  | gab. | 3
17 | Nosūces difuzors KD-1 Nr.2 ar pieslēg.kārbu DRSH | Amalva | gab. | 39
18 | Pieplūdes difuzors KD-2 Nr.2 ar pieslēg.kārbu DRSH | Amalva | gab. | 41
19 | Nosūces difuzors KD-1 Nr.3 ar pieslēg.kārbu DRSH | Amalva | gab. | 14
20 | Pieplūdes difuzors KD-2 Nr.3 ar pieslēg.kārbu DRSH | Amalva | gab. | 12
21 | Gaisa vadi no cinkotā tērauda Ø 100 |  | m | 135
22 | Gaisa vadi no cinkotā tērauda Ø 125 |  | m | 226
23 | Gaisa vadi no cinkotā tērauda Ø 160 |  | m | 196
24 | Gaisa vadi no cinkotā tērauda Ø 200 |  | m | 150
25 | Gaisa vadi no cinkotā tērauda Ø 250 |  | m | 97
26 | Gaisa vadi no cinkotā tērauda Ø 315 |  | m | 286
27 | Gaisa vadi no cinkotā tērauda Ø 400 |  | m | 116
28 | Gaisa vadi no cinkotā tērauda Ø 500 |  | m | 19
29 | Gaisa vadi no cinkotā tērauda 800x400 |  | m | 119
30 | Gaisa vadi no cinkotā tērauda 800x800 |  | m | 9
31 | Gaisa vadi no cinkotā tērauda 1000x500 |  | m | 36
32 | Gaisa vadi no cinkotā tērauda 1000x1200 |  | m | 10
33 | Gaisa vadi no cinkotā tērauda 1300x1300 |  | m | 8
34 | Gaisa vadi no cinkotā tērauda 800x600 |  | m | 23
35 | Gaisa vadi no cinkotā tērauda 600x400 |  | m | 252
36 | Izolācija ar follijas pārklājumu | Lamella Mat 30 mm | m2 | 42
37 | Akmens vates izolācija ar folijas parklājumu | 100mm | m2 | 189
38 | Ruberoids |  | m2 | 214
39 | Kantains trokšņu slāpētājs DLD 1000x500-2500 1016 |  | gab. | 1
40 | Kantains trokšņu slāpētājs DLD 1000x500-2000 1016 |  | gab. | 1
41 | Kantains trokšņu slāpētājs DLD 800x400- 2500 1014 |  | gab. | 2
42 | Kantains trokšņu slāpētājs DLD 800x600-2500 1014 |  | gab. | 1
43 | Kantains trokšņu slāpētājs DLD 800x600-1000 1014 |  | gab. | 2
44 | Āra reste 800x800 |  | gab. | 2
45 | Āra reste 1000x1200 |  | gab. | 2
46 | Āra reste 1300x1300 |  | gab. | 2
47 | Jumtiņš virs gaisa vada |  | gab. | 1
48 | Droseļvārsts D100 |  | gab. | 54
49 | Droseļvārsts D125 |  | gab. | 84
50 | Droseļvārsts D160 |  | gab. | 51
51 | Droseļvārsts D200 |  | gab. | 13
52 | Droseļvārsts D250 |  | gab. | 4
53 | Droseļvārsts D315 |  | gab. | 16
54 | Droseļvārsts D400 |  | gab. | 1
55 | Droseļvārsts D500 |  | gab. | 2
56 | Droseļvārsts 600x400 |  | gab. | 3
57 | Noslēgvārsts ar piedziņu ON/OFF D250 |  | gab. | 2
58 | Noslēgvārsts ar piedziņu ON/OFF D315 |  | gab. | 12
59 | Apaļais ugundrošības vārsts EI 120 min UVA120-90-Ø100 |  | gab. | 4
60 | Apaļais ugundrošības vārsts EI 120 min UVA120-90-Ø315 |  | gab. | 2
61 | Kantains ugundrošības vārsts EI 120 min 800x400 |  | gab. | 4
62 | Kantains ugundrošības vārsts EI 120 min 1000x500 |  | gab. | 2
63 | Montāžas materiāli |  | kompl | 1
64 | Montāžas stiprinājumi |  | kompl | 1
65 | Tērauda ūdens-gāzes caurule | DN25 | m | 143
66 | Tērauda ūdens-gāzes caurule | DN45 | m | 86
67 | Cauruļvadu izolācija D 25x13 | K-FLEX EC | m | 143
68 | Cauruļvadu izolācija D 40x13 | K-FLEX EC | m | 86
69 | Rokas balanšejošais vārsts | MSV DN15 | m | 1
70 | Noslēgventīls | MSV DN15 | m | 1
71 | Rokas balanšejošais vārsts | MSV DN25 | m | 2
72 | Noslēgventīls | MSV DN25 | m | 2
73 | Esošo sistēmu demontāža |  | kompl. | 1
Kopā
Materiālu transporta izdevumi
Kopā tiešās izmaksas
| Sastādīja: |  |  |  | Pārbaudīja:
| (paraksts un tā atšifrējums, datums) | [7 empty] | (paraksts un tā atšifrējums, datums)
| Sertifikāta Nr. |  |  |  | Sertifikāta Nr.

## pneimo 1-6
Lokālā tāme Nr.1-6
Pneimotransports
Būves nosaukums:Jelgavas tehnikuma rekonstrukcija
Objekta nosaukums :Skolas ēkas 1.,2. stāva un pārejas (skolas ēka- dienesta viesnīca), skolas darbnīcu korpusa rekonstrukcija (kad.nr. 0900 001 0079 010);
Objekta adrese:Pulkveža Oskara Kalpaka ielā 37,Jelgava
Pasūtījuma Nr.01-2013
Projekts Nr. 1, 1. kārta | [8 empty] | Tāmes izmaksas |  | 0 |  | Ls
[10 empty] | Tāme sastādīta | 0
Sastādīta 2013. gada tirgus cenās, pamatojoties uz AVK daļas rasējumiem
Nr.p.k. | Darbu nosaukums | Mērv | Daudz | Vienības izmaksas | [5 empty] | Kopā uz visu apjomu
|  |  |  | laika norma (c/h) | darba samaksas likme(Ls) | darba alga(Ls) | materiāli(Ls) | meh.Ls | kopā(Ls) | D.ietilp.c/h | darba alga Ls | materiāli Ls | meh.Ls | summa Ls
|  |  |  | laika | likme | alga |  |  |  |  | alga
|  |  |  | n.c/st | Ls/st | Ls | Ls | Ls | Ls | c/st | Ls | Ls | Ls
Ventilācijas sistēma
1 | PN-6; Piepl./nosūc. iekārta PN-6 ; LPIEPL=18500m³/st;LNOSŪC=18000m³/st; SYSTEMAIR | gab. | 1
2 | Vācu ražotājrūpnīcas vakuuma darbības filtrs Multistar VP 4/4-116/34517A , modulī ar skaidu kompaktoru Filtrējošās virsmas laukums: 116,5 m2 Filtru maisi: 3450mm Filtru maisu diametrs: 170 mm Pamata laukums, l x w:2,080x1960 Augstums,ieskaitot kājas: 4890 mm Tīrīšana ar vibromotoru palīdzību, 4 gb. Putekļu saturs atgrieztajā gaisā līdz 0,2 mg/m3 - Materiāla tieša izlāde Iebūvēts ventilātors DER 035/450/22KW Gaisa daudzums 15190m3/h Spiediens 3,500 Pa Pieslēguma izmērs 450mm Elektromotors 22kW,3000 min-1 Vadības skapis Atgriestā gaisa sistēmas ar ugunsdrošības un, ziema-vasara vārstu sistēmām. Atgriestā gaisa cauruļvadu sistēmas ar fasondaļām | kompl | 1
3 | Nosūces līnija 1 (galdniecība) Cauruļvadi,fasons, EPN vārsti. | kompl | 1
4 | Nosūces līnija 2(slīpēšanas iecirknis) Cauruļvadi,fasons, EPN vārsti. | kompl | 1
5 | Vācu ražotājrūpnīcas vakuuma darbības filtrs MultiStar JQ 5/5 -194/36817A Filtrējošās virsmas laukums 194 m2 Filtru maisu augst. 3680 mm Filtru maisu diametrs 170 mm Fitru maisu skaits 100.gab Pamata laukums 3500x3380 Augstums 7510 mm Putekļu saturs atgrieztajā gaisā līdz 0,2 mg/m3 Nepārtrauktas darbības filtra materiāla attīrīšanas sistēma ar saspiesta gaisa impulsu. - Materiāla tieša izlāde tvertnēs Iebūvēts ventilātors DER 031/500/22-2 Gaisa daudzums 15840m3 Spiediens 3100 Pa Pieslēguma izmērs 500mm Elektromotors 22kW,3000 min-1 Vadības skapis Atgriestā gaisa sistēmas ar ugunsdrošības un, ziema-vasara vārstu sistēmām. Atgriestā gaisa cauruļvadu sistēmas ar fasondaļām | kompl | 1
6 | Vācu ražotājfirmas apdares –krāsošanas modulis PaintStar U 25/30,PFW 2519-8000 ar gaisa pieplūdes ekrānu. Vadības skapis Gaisa daudzums nosūcei 18000 m3/h Elektromotoru jauda 14 kW | kompl | 1
7 | Gaisa vads no cinkota tērauda | m. | 18
8 | Droseļvārsts 1200x600 | gab. | 1
9 | Āra reste 1200x1200 | gab. | 2
10 | Trokšņu slāpējais DLD 1200x600 - 2500 1014 | gab. | 1
11 | Montāžas materiāli | kompl | 1
12 | Montāžas stiprinājumi | kompl | 1
Kopā
Materiālu transporta izdevumi
Kopā tiešās izmaksas
| Sastādīja: |  |  |  | Pārbaudīja:
| (paraksts un tā atšifrējums, datums) | [7 empty] | (paraksts un tā atšifrējums, datums)
| Sertifikāta Nr. |  |  |  | Sertifikāta Nr.

## sasp v vadi 1-7
Lokālā tāme Nr.1-7
Saspiestā gaisa vadu sistēma
Būves nosaukums:Jelgavas tehnikuma rekonstrukcija
Objekta nosaukums :Skolas ēkas 1.,2. stāva un pārejas (skolas ēka- dienesta viesnīca), skolas darbnīcu korpusa rekonstrukcija (kad.nr. 0900 001 0079 010);
Objekta adrese:Pulkveža Oskara Kalpaka ielā 37,Jelgava
Pasūtījuma Nr.01-2013
Projekts Nr. 1, 1. kārta | [8 empty] | Tāmes izmaksas |  | 0 |  | Ls
[10 empty] | Tāme sastādīta | 0
Sastādīta 2013.gada tirgus cenās,pamatojoties uz AVK daļas zīmējumiem
Nr.p.k. | Darbu nosaukums | Mērv | Daudz | Vienības izmaksas | [5 empty] | Kopā uz visu apjomu
|  |  |  | laika norma (c/h) | darba samaksas likme(Ls) | darba alga(Ls) | materiāli(Ls) | meh.Ls | kopā(Ls) | D.ietilp.c/h | darba alga Ls | materiāli Ls | meh.Ls | summa Ls
|  |  |  | laika | likme | alga |  |  |  |  | alga
|  |  |  | n.c/st | Ls/st | Ls | Ls | Ls | Ls | c/st | Ls | Ls | Ls
1 | Kompresors Formula 30-8 8bar, 4610 l/min | gab | 1
2 | Resivers RV900, 11 bar, 900 ltr | gab | 1
3 | Tērauda ud. gāzes caurules, melnas DN 15 | m | 32
4 | Tērauda ud. gāzes caurules, melnas DN 25 | m | 46
5 | Tērauda ud. gāzes caurules, melnas DN 32 | m | 18
6 | Tērauda ud. gāzes caurules, melnas DN 40 | m | 16
7 | Drošības vārsts Ø 3/4" 10bar | gb | 1
8 | Ventilis, uzmavas Ø 1/2", P=16bar | gb | 10
9 | Ventilis, uzmavas Ø 1", P=16bar | gb | 2
10 | Pretkorozījas krāsa | kg | 3
11 | Sistēmas pārbaude | m | 112
12 | Palīgmateriāli | kpl | 1
Kopā
Transporta izdevumi materiāliem
Tiešās izmaksas kopā
| Sastādīja: |  |  |  | Pārbaudīja:
| (paraksts un tā atšifrējums, datums) | [7 empty] | (paraksts un tā atšifrējums, datums)
| Sertifikāta Nr. |  |  |  | Sertifikāta Nr.

## aukst 1-8
Lokālā tāme Nr.1-8
Aukstumapgāde
Būves nosaukums:Jelgavas tehnikuma rekonstrukcija
Objekta nosaukums :Skolas ēkas 1.,2. stāva un pārejas (skolas ēka- dienesta viesnīca), skolas darbnīcu korpusa rekonstrukcija (kad.nr. 0900 001 0079 010);
Objekta adrese:Pulkveža Oskara Kalpaka ielā 37,Jelgava
Pasūtījuma Nr.01-2013
Projekts Nr. 1, 1. kārta | [9 empty] | Tāmes izmaksas |  | 0 |  | Ls
[11 empty] | Tāme sastādīta | 0
Sastādīta 2013. gada tirgus cenās, pamatojoties uz AVK daļas rasējumiem
Nr.p.k. | Darbu nosaukums |  | Mērv | Daudz | Vienības izmaksas | [5 empty] | Kopā uz visu apjomu
[5 empty] | laika norma (c/h) | darba samaksas likme(Ls) | darba alga(Ls) | materiāli(Ls) | meh.Ls | kopā(Ls) | D.ietilp.c/h | darba alga Ls | materiāli Ls | meh.Ls | summa Ls
[5 empty] | laika | likme | alga |  |  |  |  | alga
[5 empty] | n.c/st | Ls/st | Ls | Ls | Ls | Ls | c/st | Ls | Ls | Ls
1 | Kondicioniera ārējais bloks SAP-CRV96EH | SANYO | kompl. | 1
2 | Kondicioniera iekšējais bloks SAP-KRV96EH | SANYO | kompl. | 1
3 | Freona vara caurule Ø 1/4" ar termoizolāciju 9mm |  | m | 20
4 | Freona vara caurule Ø 3/8" ar termoizolāciju 9mm |  | m | 20
5 | Iekšēja bloka stiprinājumi |  | kompl. | 1
6 | Ārēja bloka stiprinājums |  | kompl. | 1
Kopā
Transporta izdevumi materiāliem
Tiešās izmaksas kopā
| Sastādīja: |  |  |  | Pārbaudīja:
| (paraksts un tā atšifrējums, datums) | [7 empty] | (paraksts un tā atšifrējums, datums)
| Sertifikāta Nr. |  |  |  | Sertifikāta Nr.

## el1-9
Lokālā tāme Nr 1-9
Elektroapgāde
Būves nosaukums:Jelgavas tehnikuma rekonstrukcija
Objekta nosaukums :Skolas ēkas 1.,2. stāva un pārejas (skolas ēka- dienesta viesnīca), skolas darbnīcu korpusa rekonstrukcija (kad.nr. 0900 001 0079 010);
Objekta adrese:Pulkveža Oskara Kalpaka ielā 37,Jelgava | [6 empty] | Tāmes izmaksas |  | 0 |  | Ls
Pasūtījuma Nr.01-2013 | [6 empty] | Tāme sastādīta |  | 0
Projekts Nr. 1, 1. kārta
Sastādīta 2013. gada tirgus cenās, pamatojoties uz EL daļas rasējumiem
Nr.p.k. | Darbu nosaukums |  | Mērv | Daudz | Vienības izmaksas | [5 empty] | Kopā uz visu apjomu
[5 empty] | laika norma (c/h) | darba samaksas likme(Ls) | darba alga(Ls) | materiāli(Ls) | meh.Ls | kopā(Ls) | D.ietilp.c/h | darba alga Ls | materiāli Ls | meh.Ls | summa Ls
[5 empty] | laika | likme | alga |  |  |  |  | alga
[5 empty] | n.c/st | Ls/st | Ls | Ls | Ls | Ls | c/st | Ls | Ls | Ls
Ēdināšanas un koplietošanas korpuss
1 | Maģistrālā sadale VGS11, v/a, IP40 (individ.kompl.) | Schneider | k-ts. | 1
2 | Ievadslēdzis 3P100A - 1gb. |  |  | 1
3 | Automātslēdzis 3PC32A - 1gb. |  |  | 1
4 | Automātslēdzis 3PC25A - 2gb. |  |  | 2
5 | Automātslēdzis 3PC16A - 10gb. |  |  | 10
6 | Automātslēdzis 1PC16A - 11gb. |  |  | 11
7 | Automātslēdzis 1PB10A - 10gb. |  |  | 10
8 | Strāvas noplūdes automāts 30mA 16A - 2gb. |  |  | 2
9 | Grupu sadale VGS11, z/a, IP40 (individ.kompl.) | Schneider | k-ts. | 1
10 | Ievadslēdzis 3P100A - 1gb. |  |  | 1
11 | Automātslēdzis 3PC16A - 10gb. |  |  | 10
12 | Automātslēdzis 1PC16A - 14gb. |  |  | 14
13 | Automātslēdzis 1PB10A - 8gb. |  |  | 8
14 | Strāvas noplūdes automāts 30mA 16A - 2gb. |  |  | 2
15 | Grupu sadale GS22, z/a, IP40 36mod.(individ.kompl.) | Schneider | k-ts. | 1
16 | Ievadslēdzis 3P40A - 1gb. |  |  | 1
17 | Automātslēdzis 1PC16A - 21gb. |  |  | 21
18 | Automātslēdzis 1PB10A - 8gb. |  |  | 8
19 | Grupu sadale GS23, z/a, IP40 24mod. (individ.kompl.) | Schneider | k-ts. | 1
20 | Ievadslēdzis 3P40A - 1gb. |  |  | 1
21 | Automātslēdzis 1PC16A - 10gb. |  |  | 10
22 | Automātslēdzis 1PB10A - 9gb. |  |  | 9
23 | Grupu sadale VS1, z/a, IP40 12mod. (individ.kompl.) | Schneider | k-ts. | 1
24 | Ievadslēdzis 3P40A - 1gb. |  |  | 1
25 | Automātslēdzis 1PC16A - 3gb. |  |  | 3
26 | Automātslēdzis 1PB10A - 1gb. |  |  | 1
27 | Gofrēta caurule D50mm | Arot | m | 200
28 | Gofrēta caurule D32mm | Arot | m | 200
29 | Gofrēta caurule D25mm | Evopipes | m | 300
30 | Gofrēta caurule D20mm | Evopipes | m | 200
31 | Gofrēta caurule D16mm | Evopipes | m | 400
12 | Plastmasas caurule D20mm | Evopipes | m | 50
13 | Stiprinājumi plastmasas caurulei D20 | Evopipes | gab. | 50
14 | 3F rozete 16A, IP44, v/a | ABB | gab. | 8
15 | 3F rozete 32A, IP44, v/a |  | gab. | 1
16 | Rozete 16A, v/a, IP20 | Schneider | gab. | 24
17 | Rozete 16A, z/a, IP20 Cariva | Legrand | gab. | 478
18 | 1polu slēdzis, 10A, z/a, IP20 | Legrand | gab. | 36
19 | 1polu slēdzis, 10A, z/a, IP44 | Legrand | gab. | 2
20 | Grupu slēdzis, 10A, z/a, IP20 | Legrand | gab. | 50
21 | Montāžas kārba, z/a | Schneider | gab. | 600
22 | Nozarkārba IP65, v/a | Kopos kolin | gab. | 84
23 | Kabelis ar Cu dzīslām AKKJ 4x50/16mm2 | Draka | m | 230
24 | Kabelis ar Cu dzīslām NYM 5x16mm2 | NKT Cables | m | 35
25 | Kabelis ar Cu dzīslām NYM 5x10mm2 | NKT Cables | m | 120
26 | Kabelis ar Cu dzīslām NYM 5x6mm2 | NKT Cables | m | 60
27 | Kabelis ar Cu dzīslām NYM 5x4mm2 | NKT Cables | m | 180
28 | Kabelis ar Cu dzīslām NYM 5x2,5mm2 | NKT Cables | m | 350
29 | Kabelis ar Cu dzīslām NYY 4x2,5mm2 | NKT Cables | m | 120
30 | Kabelis ar Cu dzīslām NYM 3x2,5mm2 | NKT Cables | m | 6160
31 | Kabelis ar Cu dzīslām NYM 3x1,5mm2 | NKT Cables | m | 7560
12 | Kabelis ar Cu dzīslām NHXH-J E90 3x1,5mm2 | Klaus faber | m | 240
13 | Vara vads HO7V-K-1x6mm² (iekārtu un metāla konstrukciju zemēsānai) |  | m | 700
14 | Gaismeklis ar lumin.spuldzēm 2x36W, IP65, v/a, TORNADO mont.pie griestiem | OMS | gab. | 13
15 | Gaismeklis ar lumin.spuldzēm 2x36W, IP23, z/a, iebūvēts piekārtajos griestos | OMS | gab. | 6
16 | Gaismeklis IP44 15W, v/a Montāža pie sienas | LENA | gab. | 3
17 | Gaismeklis ar lumin. spuldzēm T5 4x14W, IP20, iebūvējams piekārtajos griestos | OMS | gab. | 178
18 | Gaismeklis ar lumin. spuldzēm T8 2x18W, IP20, v/a | OMS | gab. | 15
19 | Gaismeklis ar lumin. spuldzēm 2x28W, IP20, v/a (montēt 0,3m no tāfeles uz kronšteina) | OMS | gab. | 4
20 | Gaismeklis ar komp.lumin. spuldzēm 2x26W, IP23, iebūvējams piekārtajos griestos | OMS | gab. | 117
21 | Gaismeklis ar komp.lumin. spuldzēm 2x26W, IP44, iebūvējams piekārtajos griestos | OMS | gab. | 17
22 | Evakuācijas gaismeklis ar norādi "IZEJA" LED, ar akumulatora bateriju t=1h | Olimpia electronics | gab. | 18
23 | Akumulatora baterija gaismeklim 2x26W, t=3h |  | gab. | 20
24 | Zemējums un zibens aizsardzība
25 | Cinkota tērauda stieple D8mm | J.PROPSTER | m | 310
26 | Stieples stiprinājums plakaniem jumtiem | J.PROPSTER | gab. | 250
27 | Stieples stiprinājums pie seinas D8mm, 111029 | J.PROPSTER | gab. | 50
28 | Stieples krustveida savienojums | J.PROPSTER | gab. | 30
29 | Stieples savienojums ar metāla konstrukcijām | J.PROPSTER | gab. | 15
30 | Plakandzelzs 30x3,5mm | J.PROPSTER | gab. | 70
31 | Savienojums plakandzelzs/stieple | J.PROPSTER | gab. | 6
12 | Savienojums plakandzelzs/plakandzelzs | J.PROPSTER | gab. | 10
13 | Zemējuma elektrods d=20mm, l=1,5m | J.PROPSTER | gab. | 8
14 | Spice zemējuma elektrodam | J.PROPSTER | gab. | 4
15 | Savienojums plakandzelzs/zemējuma elektrods | J.PROPSTER | gab. | 4
16 | Antikorozijas lenta 50mm, 10m | J.PROPSTER | gab. | 4
17 | Mērījumu savienojums | J.PROPSTER | gab. | 6
18 | Darbnīcu korpusa rekonstrukcija
19 | Grupu sadale KGS11, v/a, IP40 (individ.kompl.) | Schneider | k-ts. | 1
20 | Ievadslēdzis 3P100A - 1gb. |  |  | 1
21 | Automātslēdzis 3PC20A - 6gb. |  |  | 6
22 | Automātslēdzis 3PC16A - 11gb. |  |  | 11
23 | Automātslēdzis 1PC16A - 6gb. |  |  | 6
24 | Automātslēdzis 1PC10A - 3gb. |  |  | 3
25 | Automātslēdzis 1PB10A - 6gb. |  |  | 6
26 | Grupu sadale KGS12, v/a, IP40 (individ.kompl.) | Schneider | k-ts. | 1
27 | Ievadslēdzis 3P80A - 1gb. |  |  | 1
28 | Automātslēdzis 3PC16A - 10gb. |  |  | 10
29 | Automātslēdzis 1PC16A - 5gb. |  |  | 5
30 | Automātslēdzis 1PB10A - 4gb. |  |  | 4
31 | Grupu sadale KGS21, z/a, IP40 48mod.(individ.kompl.) | Schneider | k-ts. | 1
12 | Ievadslēdzis 3P63A - 1gb. |  |  | 1
13 | Automātslēdzis 3PC32A - 1gb. |  |  | 1
14 | Automātslēdzis 1PC16A - 14gb. |  |  | 14
15 | Automātslēdzis 1PC10A - 2gb. |  |  | 2
16 | Automātslēdzis 1PB10A - 9gb. |  |  | 9
17 | Kabeļu trepe B200x60 mm | OBO | m | 24
18 | Kab trepes B200 griestu stiprinājums | OBO | gab. | 15
19 | Kab trepes B200 sienas stiprinājums vertikāli | OBO | gab. | 4
20 | Kabeļu trepes B200 savienojums | OBO | gab. | 12
21 | Apgaismojuma rene MEK70 | MEKA | m | 240
22 | Apgaismojuma renes griestu stiprinājums | MEKA | gab. | 150
23 | Apgaismojuma renes MEK110 savienojums | MEKA | gab. | 120
24 | Gofrēta caurule D50mm | Arot | m | 50
25 | Gofrēta caurule D25mm | Evopipes | m | 600
26 | Gofrēta caurule D16mm | Evopipes | m | 200
27 | Plastmasas caurule D20mm | Evopipes | m | 200
28 | Stiprinājumi plastmasas caurulei D20 | Evopipes | gab. | 250
29 | Rozete 16A, v/a, IP44 | Schneider | gab. | 64
30 | Rozete 16A, z/a, IP20 Cariva | Legrand | gab. | 170
31 | 1polu slēdzis, 10A, z/a, IP20 | Legrand | gab. | 14
3 | 1polu slēdzis, 10A, v/a, IP44 | Legrand | gab. | 2
4 | Grupu slēdzis, 10A, z/a, IP20 | Legrand | gab. | 27
5 | Montāžas kārba, z/a | Schneider | gab. | 250
6 | Nozarkārba IP65, v/a | Kopos kolin | gab. | 84
7 | Kabelis ar Cu dzīslām AKKJ 4x50/16mm2 | Draka | m | 30
7 | Kabelis ar Cu dzīslām NYM 5x25mm2 | NKT Cables | m | 90
8 | Kabelis ar Cu dzīslām NYM 5x16mm2 | NKT Cables | m | 80
9 | Kabelis ar Cu dzīslām NYM 5x10mm2 | NKT Cables | m | 70
10 | Kabelis ar Cu dzīslām NYM 5x4mm2 | NKT Cables | m | 300
11 | Kabelis ar Cu dzīslām NYM 5x2,5mm2 | NKT Cables | m | 540
12 | Kabelis ar Cu dzīslām NYM 3x2,5mm2 | NKT Cables | m | 2840
13 | Kabelis ar Cu dzīslām NYM 3x1,5mm2 | NKT Cables | m | 3840
14 | Kabelis ar Cu dzīslām NHXH-J E90 3x1,5mm2 | Klaus faber | m | 120
15 | Vara vads HO7V-K-1x6mm² (iekārtu un metāla konstrukciju zemēsānai) |  | m | 720
16 | Gaismeklis ar lumin.spuldzēm 2x36W, IP65, v/a, TORNADO mont.pie griestiem | OMS | gab. | 4
17 | Gaismeklis ar lumin.spuldzēm 2x49W, IP65, v/a, mont.pie apg renes | OMS | gab. | 62
18 | Gaismeklis ar lumin.spuldzēm 2x49W, IP67, v/a, sprādziendrošs |  | gab. | 2
19 | Gaismeklis ar lumin. spuldzēm T5 4x14W, IP20, iebūvējams piekārtajos griestos | OMS | gab. | 76
20 | Gaismeklis ar lumin. spuldzēm T8 2x18W, IP20, v/a | OMS | gab. | 21
21 | Gaismeklis IP44 15W, v/a Montāža pie sienas | LENA | gab. | 3
22 | Gaismeklis ar lumin. spuldzēm 2x28W, IP20, v/a (montēt 0,3m no tāfeles uz kronšteina) | OMS | gab. | 6
23 | Gaismeklis ar komp.lumin. spuldzēm 2x26W, IP23, iebūvējams piekārtajos griestos | OMS | gab. | 30
24 | Gaismeklis ar komp.lumin. spuldzēm 2x26W, IP44, iebūvējams piekārtajos griestos | OMS | gab. | 28
25 | Gaismeklis ar komp.lumin. spuldzēm 2x26W, IP44, virs apmetuma kāpņu t. | OMS | gab. | 8
26 | Evakuācijas gaismeklis ar norādi "IZEJA" LED, ar akumulatora bateriju t=1h | Olimpia electronics | gab. | 12
27 | Akumulatora baterija gaismeklim 2x26W, t=3h |  | gab. | 14
28 | Esošo sistēmu demontāža |  | kompl. | 1
Kopā
Transporta izdevumi materiāliem
Tiešās izmaksas kopā
| Sastādīja: |  |  |  | Pārbaudīja:
| (paraksts un tā atšifrējums, datums) | [7 empty] | (paraksts un tā atšifrējums, datums)
| Sertifikāta Nr. |  |  |  | Sertifikāta Nr.

## vas 1-10
Lokālā tāme Nr.1-10
BMS Automātika un DNS
Būves nosaukums:Jelgavas tehnikuma rekonstrukcija
Objekta nosaukums :Skolas ēkas 1.,2. stāva un pārejas (skolas ēka- dienesta viesnīca), skolas darbnīcu korpusa rekonstrukcija (kad.nr. 0900 001 0079 010);
Objekta adrese:Pulkveža Oskara Kalpaka ielā 37,Jelgava
Pasūtījuma Nr.01-2013
Projekts Nr. 1, 1. kārta | [9 empty] | Tāmes izmaksas | 0 | Ls
[9 empty] | Tāme sastādīta 2010. gada .decembrī | Tāme sastādīta | 0
Sastādīta 2013. gada tirgus cenās, pamatojoties uz VAS daļas rasējumiem
Nr.p.k. | Darbu nosaukums | Mērv | Daudz | Vienības izmaksas | [5 empty] | Kopā uz visu apjomu
|  |  |  | laika norma (c/h) | darba samaksas likme(Ls) | darba alga(Ls) | materiāli(Ls) | meh.Ls | kopā(Ls) | D.ietilp.c/h | darba alga Ls | materiāli Ls | meh.Ls | summa Ls
|  |  |  | laika | likme | alga |  |  |  |  | alga
|  |  |  | n.c/st | Ls/st | Ls | Ls | Ls | Ls | c/st | Ls | Ls | Ls
1 | Ventilācijas agregāts PN-1 | gab | 1
2 | Temperatūras devējs | gab | 1
3 | Ūdens temperatūras devējs | gab | 1
4 | Ūdens temperatūras devējs | gab | 1
5 | Temperatūras devējs | gab | 1
6 | Temperatūras devējs | gab | 1
7 | Temperatūras devējs | gab | 1
8 | Temperatūras devējs | gab | 1
9 | Diferenciālā spiediena slēdzis | gab | 1
10 | Diferenciālā spiediena slēdzis | gab | 1
11 | Diferenciālā spiediena manometrs | gab | 1
12 | Diferenciālā spiediena manometrs | gab | 1
13 | Pieplūdes gaisa vārsta izpildmehānisms | gab | 1
14 | Nosūces gaisa vārsta izpildmehānisms | gab | 1
15 | Spiedina devēji | gab | 1
16 | Spiedina devēji | gab | 1
17 | Spiedina devēji | gab | 1
18 | 3-ceĜu vārsta izpildmehānisms | gab | 1
19 | 3-ceĜu vārsta izpildmehānisms | gab | 1
20 | Frekvences pārveidotājs | gab | 1
21 | Frekvences pārveidotājs | gab | 1
22 | Pretaizsalšanas bloks | gab | 1
23 | Termometrs | gab | 3
24 | Termometrs | gab | 2
25 | EXOcompact 16 inputs 12 outputs without display, TCP/IP | gab | 1
26 | Kombinētais modulis COMBI-36 | gab | 1
27 | FX-Multidisplejs | gab | 2
28 | Sadalne ar montāžas plati | gab | 1
29 | Komponentes | gab | 1
30 | Barošanas bloks | gab | 1
31 | UPS iekārta | gab | 1
32 | Ventilācijas agregāts PN-2 | gab | 1
33 | Temperatūras devējs | gab | 1
34 | Ūdens temperatūras devējs | gab | 1
35 | Ūdens temperatūras devējs | gab | 1
36 | Temperatūras devējs | gab | 1
37 | Temperatūras devējs | gab | 1
38 | Temperatūras devējs | gab | 1
39 | Temperatūras devējs | gab | 1
40 | Diferenciālā spiediena slēdzis | gab | 1
41 | Diferenciālā spiediena slēdzis | gab | 1
42 | Diferenciālā spiediena manometrs | gab | 1
43 | Diferenciālā spiediena manometrs | gab | 1
44 | Pieplūdes gaisa vārsta izpildmehānisms | gab | 1
45 | Nosūces gaisa vārsta izpildmehānisms | gab | 1
46 | Spiedina devēji | gab | 1
47 | Spiedina devēji | gab | 1
48 | Spiedina devēji | gab | 1
49 | 3-ceĜu vārsta izpildmehānisms | gab | 1
50 | 3-ceĜu vārsta izpildmehānisms | gab | 1
51 | Frekvences pārveidotājs | gab | 1
52 | Frekvences pārveidotājs | gab | 1
53 | Pretaizsalšanas bloks | gab | 1
54 | Termometrs | gab | 3
55 | Termometrs | gab | 2
56 | EXOcompact 16 inputs 12 outputs without display, TCP/IP | gab | 1
57 | Kombinētais modulis COMBI-36 | gab | 1
58 | FX-Multidisplejs | gab | 2
59 | Sadalne ar montāžas plati | gab | 1
60 | Komponentes | gab | 1
61 | Barošanas bloks | gab | 1
62 | UPS iekārta | gab | 1
63 | Ventilācijas agregāts PN-3 | gab | 1
64 | Temperatūras devējs | gab | 1
65 | Ūdens temperatūras devējs | gab | 1
66 | Temperatūras devējs | gab | 1
67 | Temperatūras devējs | gab | 1
68 | Temperatūras devējs | gab | 1
69 | Temperatūras devējs | gab | 1
70 | Diferenciālā spiediena slēdzis | gab | 1
71 | Diferenciālā spiediena slēdzis | gab | 1
72 | Diferenciālā spiediena slēdzis | gab | 1
73 | Diferenciālā spiediena manometrs | gab | 1
74 | Diferenciālā spiediena manometrs | gab | 1
75 | Pieplūdes gaisa vārsta izpildmehānisms | gab | 1
76 | Nosūces gaisa vārsta izpildmehānisms | gab | 1
77 | Spiedina devēji | gab | 1
78 | Spiedina devēji | gab | 1
79 | Spiedina devēji | gab | 1
80 | 3-ceĜu vārsta izpildmehānisms | gab | 1
81 | 3-ceĜu vārsta izpildmehānisms | gab | 1
82 | Frekvences pārveidotājs | gab | 1
83 | Frekvences pārveidotājs | gab | 1
84 | Frekvences pārveidotājs | gab | 1
85 | Pretaizsalšanas bloks | gab | 1
86 | Termometrs | gab | 3
87 | Termometrs | gab | 2
88 | EXOcompactTCP/IP | gab | 1
89 | FX-Multidisplejs | gab | 3
90 | Sadalne ar montāžas plati | gab | 1
91 | Komponentes | gab | 1
92 | Barošanas bloks | gab | 1
93 | UPS iekārta | gab | 1
94 | Ventilācijas agregāts PN-4 un PN-5 | gab | 1
95 | Temperatūras devējs | gab | 1
96 | Ūdens temperatūras devējs | gab | 1
97 | Temperatūras devējs | gab | 1
98 | Temperatūras devējs | gab | 1
99 | Temperatūras devējs | gab | 1
100 | Temperatūras devējs | gab | 1
101 | Diferenciālā spiediena slēdzis | gab | 1
102 | Diferenciālā spiediena slēdzis | gab | 1
103 | Diferenciālā spiediena slēdzis | gab | 1
104 | Diferenciālā spiediena slēdzis | gab | 1
105 | Diferenciālā spiediena manometrs | gab | 1
106 | Diferenciālā spiediena manometrs | gab | 1
107 | Diferenciālā spiediena manometrs | gab | 1
108 | Pieplūdes gaisa vārsta izpildmehānisms | gab | 1
109 | Nosūces gaisa vārsta izpildmehānisms | gab | 1
110 | Spiedina devēji | gab | 1
111 | Spiedina devēji | gab | 1
112 | 3-ceĜu vārsta izpildmehānisms | gab | 1
113 | Frekvences pārveidotājs | gab | 1
114 | Frekvences pārveidotājs | gab | 1
115 | Frekvences pārveidotājs | gab | 1
116 | Pretaizsalšanas bloks | gab | 1
117 | Termometrs | gab | 3
118 | Termometrs | gab | 2
119 | Temperatūras devējs | gab | 1
120 | Temperatūras devējs | gab | 1
121 | Ūdens temperatūras devējs | gab | 1
122 | Temperatūras devējs | gab | 1
123 | Temperatūras devējs | gab | 1
124 | Temperatūras devējs | gab | 1
125 | Temperatūras devējs | gab | 1
126 | Diferenciālā spiediena slēdzis | gab | 1
127 | Diferenciālā spiediena slēdzis | gab | 1
128 | Diferenciālā spiediena slēdzis | gab | 1
129 | Diferenciālā spiediena slēdzis | gab | 1
130 | Diferenciālā spiediena manometrs | gab | 1
131 | Diferenciālā spiediena manometrs | gab | 1
132 | Diferenciālā spiediena manometrs | gab | 1
133 | Pieplūdes gaisa vārsta izpildmehānisms | gab | 1
134 | Nosūces gaisa vārsta izpildmehānisms | gab | 1
135 | Spiedina devēji | gab | 1
136 | Spiedina devēji | gab | 1
137 | 3-ceĜu vārsta izpildmehānisms | gab | 1
138 | Frekvences pārveidotājs | gab | 1
139 | Frekvences pārveidotājs | gab | 1
140 | Frekvences pārveidotājs | gab | 1
141 | Pretaizsalšanas bloks | gab | 1
142 | Termometrs | gab | 3
143 | Termometrs | gab | 2
144 | Temperatūras devējs | gab | 1
145 | EXOcompactTCP/IP | gab | 1
146 | FX-Multidisplejs | gab | 2
147 | Sadalne ar montāžas plati | gab | 1
148 | Komponentes | gab | 1
149 | Barošanas bloks | gab | 1
150 | UPS iekārta | gab | 1
151 | Ventilācijas agregāts PN-6 | gab | 1
152 | Temperatūras devējs | gab | 1
153 | Ūdens temperatūras devējs | gab | 1
154 | Ūdens temperatūras devējs | gab | 1
155 | Temperatūras devējs | gab | 1
156 | Temperatūras devējs | gab | 1
157 | Temperatūras devējs | gab | 1
158 | Temperatūras devējs | gab | 1
159 | Diferenciālā spiediena slēdzis | gab | 1
160 | Diferenciālā spiediena slēdzis | gab | 1
161 | Diferenciālā spiediena manometrs | gab | 1
162 | Diferenciālā spiediena manometrs | gab | 1
163 | Pieplūdes gaisa vārsta izpildmehānisms | gab | 1
164 | Nosūces gaisa vārsta izpildmehānisms | gab | 1
165 | Spiedina devēji | gab | 1
166 | Spiedina devēji | gab | 1
167 | Spiedina devēji | gab | 1
168 | 3-ceĜu vārsta izpildmehānisms | gab | 1
169 | 3-ceĜu vārsta izpildmehānisms | gab | 1
170 | Frekvences pārveidotājs | gab | 1
171 | Frekvences pārveidotājs | gab | 1
172 | Pretaizsalšanas bloks | gab | 1
173 | Termometrs | gab | 3
174 | Termometrs | gab | 2
175 | EXOcompact 16 inputs 12 outputs without display, TCP/IP | gab | 1
176 | Kombinētais modulis COMBI-36 | gab | 1
177 | FX-Multidisplejs | gab | 2
178 | Sadalne ar montāžas plati | gab | 1
179 | Komponentes | gab | 1
180 | Barošanas bloks | gab | 1
181 | UPS iekārta | gab | 1
182 | Ventilācijas agregāts PN-7 | gab | 1
183 | Temperatūras devējs | gab | 1
184 | Ūdens temperatūras devējs | gab | 1
185 | Ūdens temperatūras devējs | gab | 1
186 | Temperatūras devējs | gab | 1
187 | Temperatūras devējs | gab | 1
188 | Temperatūras devējs | gab | 1
189 | Temperatūras devējs | gab | 1
190 | Diferenciālā spiediena slēdzis | gab | 1
191 | Diferenciālā spiediena slēdzis | gab | 1
192 | Diferenciālā spiediena manometrs | gab | 1
193 | Diferenciālā spiediena manometrs | gab | 1
194 | Pieplūdes gaisa vārsta izpildmehānisms | gab | 1
195 | Nosūces gaisa vārsta izpildmehānisms | gab | 1
196 | Spiedina devēji | gab | 1
197 | Spiedina devēji | gab | 1
198 | Spiedina devēji | gab | 1
199 | 3-ceĜu vārsta izpildmehānisms | gab | 1
200 | 3-ceĜu vārsta izpildmehānisms | gab | 1
201 | Frekvences pārveidotājs | gab | 1
202 | Frekvences pārveidotājs | gab | 1
203 | Pretaizsalšanas bloks | gab | 1
204 | Termometrs | gab | 3
205 | Termometrs | gab | 2
206 | EXOcompact 16 inputs 12 outputs without display, TCP/IP | gab | 1
207 | Kombinētais modulis COMBI-36 | gab | 1
208 | FX-Multidisplejs | gab | 2
209 | Sadalne ar montāžas plati | gab | 1
210 | Komponentes | gab | 1
211 | Barošanas bloks | gab | 1
212 | UPS iekārta | gab | 1
213 | Ventilācijas agregāts PN-8 | gab | 1
214 | Temperatūras devējs | gab | 1
215 | Ūdens temperatūras devējs | gab | 1
216 | Temperatūras devējs | gab | 1
217 | Temperatūras devējs | gab | 1
218 | Temperatūras devējs | gab | 1
219 | Temperatūras devējs | gab | 1
220 | Diferenciālā spiediena slēdzis | gab | 1
221 | Diferenciālā spiediena slēdzis | gab | 1
222 | Diferenciālā spiediena slēdzis | gab | 1
223 | Diferenciālā spiediena slēdzis | gab | 1
224 | Diferenciālā spiediena manometrs | gab | 1
225 | Diferenciālā spiediena manometrs | gab | 1
226 | Diferenciālā spiediena manometrs | gab | 1
227 | Pieplūdes gaisa vārsta izpildmehānisms | gab | 1
228 | Nosūces gaisa vārsta izpildmehānisms | gab | 1
229 | Spiedina devēji | gab | 1
230 | Spiedina devēji | gab | 1
231 | Spiedina devēji | gab | 1
232 | 3-ceĜu vārsta izpildmehānisms | gab | 1
233 | Frekvences pārveidotājs | gab | 1
234 | Frekvences pārveidotājs | gab | 1
235 | Frekvences pārveidotājs | gab | 1
236 | Pretaizsalšanas bloks | gab | 1
237 | Termometrs | gab | 3
238 | Termometrs | gab | 2
239 | EXOcompact 16 inputs 12 outputs without display, TCP/IP | gab | 1
240 | Datorkomplekts | gab | 1
241 | Komponentes | gab | 1
242 | UPS iekārta | gab | 1
243 | NYM 5x1,5 | m | 140
244 | KLMA 2x0,8+0,8 | m | 850
245 | KLMA 4x0,8+0,8 | m | 450
246 | MCMK 4x4/4 | m | 20
247 | MCMK 4x1,5/1,5 | m | 80
248 | MCMK 4x2,5/2,5 | m | 160
249 | JAMAK 4x(2+1)x0,5+0,5 | m | 470
250 | PVC d=16 (melna) | m | 450
251 | PVC d=20 (melna) | m | 450
252 | KabeĜu trepe 200mm | m | 60
253 | KLMA 2x0,8+0,8 | m | 416
254 | KLMA 4x0,8+0,8 | m | 10
255 | MCMK4x2,5/2,5 | m | 10
256 | MCMK4x2,5/2,5 | m | 10
257 | MCMK4x1,5/1,5 | m | 10
258 | NYM5x1,5 | m | 10
259 | JAMAK-ARM 4x(2+1)x0,5+0,5 | m | 370
Kopā
Transporta izdevumi materiāliem
Tiešās izmaksas kopā
| Sastādīja: |  |  |  | Pārbaudīja:
| (paraksts un tā atšifrējums, datums) | [7 empty] | (paraksts un tā atšifrējums, datums)
| Sertifikāta Nr. |  |  |  | Sertifikāta Nr.

## uas1-11
Lokālā tāme Nr 1-11
Ugunsdzēsības sistēmas
Būves nosaukums:Jelgavas tehnikuma rekonstrukcija
Objekta nosaukums :Skolas ēkas 1.,2. stāva un pārejas (skolas ēka- dienesta viesnīca), skolas darbnīcu korpusa rekonstrukcija (kad.nr. 0900 001 0079 010);
Objekta adrese:Pulkveža Oskara Kalpaka ielā 37,Jelgava
Pasūtījuma Nr.01-2013
Projekts Nr. 1, 1. kārta | [5 empty] | Tāmes izmaksas |  | 0 |  | Ls
Tāme sastādīta 2013.gada tirgus cenās, pamatojoties uz UAS sadaļas darba rasējumiem. | [6 empty] | Tāme sastādīta | 0
Nr.p.k. | Darbu nosaukums | Mērv | Daudz | Vienības izmaksas | [5 empty] | Kopā uz visu apjomu
|  |  |  | laika norma (c/h) | darba samaksas likme(Ls) | darba alga(Ls) | materiāli(Ls) | meh.Ls | kopā(Ls) | D.ietilp.c/h | darba alga Ls | materiāli Ls | meh.Ls | summa Ls
|  |  |  | laika | likme | alga |  |  |  |  | alga
|  |  |  | n.c/st | Ls/st | Ls | Ls | Ls | Ls | c/st | Ls | Ls | Ls
Automātiskā ugunsgrēka atklāšanas signalizācijas sistēma (darbnīcu korpusa rekonstrukcija)
1 | Adrešu kontrolpanelis TELEFIRE (2 cilpas) , vai analogs | k-ts | 1
2 | Tīkla karte LON-3000, vai analogs | gab | 1
3 | Akumulators 12V 17Ah | gab | 2
4 | Adrešu dūmu detektors | gab | 65
5 | Indikātors detektoram aiz piekārtajiem griestiem | gab | 5
6 | Adrešu trauksmes poga | gab | 13
7 | Adrešu ieejas/izejas modulis | gab | 3
8 | Izolators | gab | 24
9 | Sirēna arēja | gab | 1
10 | Kabelis JE-H(St)H FE180 E30 1x2x0,8 vai analogs | m | 710
11 | Elektrobarošanas kabelis FLAME-X950(N) E30 3x1.5 vai analogs | m | 50
12 | PVC caurule d20 | m | 350
13 | Kabeļu kanāls 10x20 | m | 250
14 | Montāžas palīgmateriāli | k-ts | 1
15 | Sistēmas palaišana un nodošana ekspluatācijā | k-ts | 1
Ugunsgrēka izziņošanas sistēma (darbnīcu korpusa rekonstrukcija)
1 | Zonu paplašināšanas modulis, LBB 1992/00, vai analogs | gab | 1
2 | Pastiprinātājs 480W Bosch LBB 1938/20, vai analogs | gab | 1
3 | Bosch skaļrunis 6w | gab | 38
4 | Nepārtrauktās barošanas bloks PLENA 24V CHARGER DC SUPPLY, vai analogs | k-ts | 1
5 | Skaļruņu savienojuma drošinātājs EVAC LBC1256/00, vai analogs | gab | 38
6 | Akumulators SSB 80Ah, vai analogs | gab | 2
7 | Savienotājkabelis UTP cat6 | gab | 1
8 | Kabelis UTP 4x2x0,5 kat.6 | m | 250
9 | Termoizturīgs kabelis JE-HH FE180 E30 1x2x0,8 vai analogs | m | 750
10 | Termoizturīgs kabelis NHXHFE180/E30 3x1.5 vai analogs | m | 82
11 | Palīgmateriāli | k-ts | 1
Automātiskā ugunsgrēka atklāšanas signalizācijas sistēma (ēdinšānas un koplietošanas korpuss)
1 | Adrešu kontrolpanelis TELEFIRE (4 cilpas) , vai analogs | k-ts | 1
2 | Tīkla karte LON-3000, vai analogs | gab | 1
3 | Akumulators 12V 17Ah | gab | 2
4 | Adrešu dūmu detektors | gab | 218
5 | Indikātors detektoram aiz piekārtajiem griestiem | gab | 36
6 | Adrešu trauksmes poga | gab | 29
7 | Adrešu siltuma detektors | gab | 6
8 | Adrešu ieejas/izejas modulis | gab | 3
9 | Izolators | gab | 45
10 | Sirēna arēja | gab | 1
11 | Kabelis JE-H(St)H FE180 E30 1x2x0,8 vai analogs | m | 2500
12 | Elektrobarošanas kabelis FLAME-X950(N) E30 3x1.5 vai analogs | m | 88
13 | PVC caurule d20 | m | 2500
14 | Kabeļu kanāls 10x20 | m | 125
15 | Montāžas palīgmateriāli | k-ts | 2
16 | Sistēmas palaišana un nodošana ekspluatācijā | k-ts | 2
Ugunsgrēka izziņošanas sistēma (ēdinšānas un koplietošanas korpuss)
1 | Kontrolleris Bosch LBB 1990/00, vai analogs | gab | 1
2 | Pastiprinātājs 240W Bosch LBB 1935/20, vai analogs | gab | 1
3 | Bosch skaļrunis 6w | gab | 57
4 | Nepārtrauktās barošanas bloks PLENA 24V CHARGER DC SUPPLY, vai analogs | k-ts | 1
5 | Skaļruņu savienojuma drošinātājs EVAC LBC1256/00, vai analogs | gab | 57
6 | Akumulators SSB 80Ah, vai analogs | gab | 2
7 | Savienotājkabelis UTP cat6 3m | gab | 1
8 | Kabelis UTP 4x2x0,5 kat.6 | m | 370
9 | Termoizturīgs kabelis JE-HH FE180 E30 1x2x0,8 vai analogs | m | 4250
10 | Termoizturīgs kabelis NHXHFE180/E30 3x1.5 vai analogs | m | 82
11 | Palīgmateriāli | k-ts | 2
Pavisam kopā
Transporta uzdevumi materiāliem
Kopā tiešās izmaksas
| Sastādīja: |  |  |  | Pārbaudīja:
| (paraksts un tā atšifrējums, datums) | [7 empty] | (paraksts un tā atšifrējums, datums)
| Sertifikāta Nr. |  |  |  | Sertifikāta Nr.

## vs1-12
Lokālā tāme Nr 1-12
Telekomunikāciju tīkli
Būves nosaukums:Jelgavas tehnikuma rekonstrukcija
Objekta nosaukums :Skolas ēkas 1.,2. stāva un pārejas (skolas ēka- dienesta viesnīca), skolas darbnīcu korpusa rekonstrukcija (kad.nr. 0900 001 0079 010);
Objekta adrese:Pulkveža Oskara Kalpaka ielā 37,Jelgava
Pasūtījuma Nr.01-2013
Projekts Nr. 1, 1. kārta | [5 empty] | Tāmes izmaksas |  | 0 |  | Ls
Tāme sastādīta 2013.gada tirgus cenās, pamatojoties uz VS sadaļas darba rasējumiem. | [6 empty] | Tāme sastādīta | 0
Nr.p.k. | Darbu nosaukums | Mērv | Daudz | Vienības izmaksas | [5 empty] | Kopā uz visu apjomu
|  |  |  | laika norma (c/h) | darba samaksas likme(Ls) | darba alga(Ls) | materiāli(Ls) | meh.Ls | kopā(Ls) | D.ietilp.c/h | darba alga Ls | materiāli Ls | meh.Ls | summa Ls
|  |  |  | laika | likme | alga |  |  |  |  | alga
|  |  |  | n.c/st | Ls/st | Ls | Ls | Ls | Ls | c/st | Ls | Ls | Ls
Iekšējais telekomunikāciju tīkls (darbnīcu korpusa rekonstrukcija)
1 | Komutācijas skapis 42U 600x600 | gab | 1
2 | 19" 24 portu patchpanelis kat.6 | gab | 2
3 | 19" optiskais patchpanelis 12xSM | k-ts | 1
4 | 19" Kabeļu organizators | gab | 5
5 | 19" plaukts 450mm | gab | 1
6 | 19" barošanas panelis | gab | 2
7 | 2-vietīga datorrozete | gab | 16
8 | Ligzda RJ45 kat.6 | gab | 30
9 | Rozetes kārba | gab | 16
10 | 1-vietīgs rozetes rāmis | gab | 16
11 | Optiskais kabelis FO 12x9/125 | m | 150
12 | Kabelis UTP 4x2x0,5 kat.6 | m | 1400
13 | Patch kabelis 1m kat.6 | gab | 16
14 | Patch kabelis 3m kat.6 | gab | 16
15 | Optiskais Patch kabelis 3m, SC-LC | gab | 4
16 | Cisco Catalyst 3560V2-24PS, 24 10/100 ports with PoE and 2 SFP uplinks | k-ts | 2
17 | Cisco Catalyst 3560 SFP Interconnect Cable | gab | 1
18 | Augstas veiktspējas bezvadu maršrutētājs 493GN-WKIT , vai nalogs | k-ts | 2
19 | UPS 2000VA | gab | 1
20 | Kabelu kanals | m | 125
21 | PVC caurule d20 | m | 100
22 | Stiprinājums | k-ts | 1
23 | Palīgmateriāli | k-ts | 1
Iekšējais telekomunikāciju tīkls (ēdinšānas un koplietošanas korpuss)
1 | Komutācijas skapis 42U 600x600 | gab | 2
2 | 19" 24 portu patchpanelis kat.6 | gab | 17
3 | 19" optiskais patchpanelis 24xSM | k-ts | 1
4 | 19" Kabeļu organizators | gab | 27
5 | 19" plaukts 450mm | gab | 2
6 | 19" barošanas panelis | gab | 4
7 | 2-vietīga datorrozete | gab | 97
8 | Ligzda RJ45 kat.6 | gab | 194
9 | Rozetes kārba | gab | 97
10 | 1-vietīgs rozetes rāmis | gab | 97
11 | Moduļa grīdas kārba OptiLine Altira | gab | 74
12 | Datorrozete 2xRJ45 cat 6 (savietojams ar Opriline) | k-ts | 148
13 | Optiskais kabelis FO 4x9/125 | m | 300
14 | Kabelis UTP 4x2x0,5 kat.6 | m | 12340
15 | Patch kabelis 1m kat.6 | gab | 490
16 | Patch kabelis 3m kat.6 | gab | 490
17 | Optiskais Patch kabelis 3m | gab | 4
18 | Cisco Catalyst 3560V2-48PS, 48 10/100 ports with PoE and 4 SFP uplinks, vai analogs | k-ts | 8
19 | Cisco Catalyst 3560 SFP Interconnect Cable | gab | 4
20 | Augstas veiktspējas bezvadu maršrutētājs 493GN-WKIT , vai nalogs | k-ts | 5
21 | UPS 2000VA | gab | 2
22 | PVC caurule d20 | m | 6220
23 | Stiprinājums | k-ts | 5
24 | Palīgmateriāli | k-ts | 3
Pavisam kopā
Transporta uzdevumi materiāliem
Kopā tiešās izmaksas
| Sastādīja: |  |  |  | Pārbaudīja:
| (paraksts un tā atšifrējums, datums) | [7 empty] | (paraksts un tā atšifrējums, datums)
| Sertifikāta Nr. |  |  |  | Sertifikāta Nr.

## aps1-13
Lokālā tāme Nr 1-13
Apsardzes sistēmas
Būves nosaukums:Jelgavas tehnikuma rekonstrukcija
Objekta nosaukums :Skolas ēkas 1.,2. stāva un pārejas (skolas ēka- dienesta viesnīca), skolas darbnīcu korpusa rekonstrukcija (kad.nr. 0900 001 0079 010);
Objekta adrese:Pulkveža Oskara Kalpaka ielā 37,Jelgava
Pasūtījuma Nr.01-2013
Projekts Nr. 1, 1. kārta | [5 empty] | Tāmes izmaksas |  | 0 |  | Ls
Tāme sastādīta 2013.gada tirgus cenās, pamatojoties uz VS sadaļas darba rasējumiem. | [6 empty] | Tāme sastādīta | 0
Nr.p.k. | Darbu nosaukums | Mērv | Daudz | Vienības izmaksas | [5 empty] | Kopā uz visu apjomu
|  |  |  | laika norma (c/h) | darba samaksas likme(Ls) | darba alga(Ls) | materiāli(Ls) | meh.Ls | kopā(Ls) | D.ietilp.c/h | darba alga Ls | materiāli Ls | meh.Ls | summa Ls
|  |  |  | laika | likme | alga |  |  |  |  | alga
|  |  |  | n.c/st | Ls/st | Ls | Ls | Ls | Ls | c/st | Ls | Ls | Ls
Videonovērošanas tīkls (darbnīcu korpusa rekonstrukcija)
1 | Krāsaina day/night videokamera Samsung SHC-735 PH, vai analogs | gab | 14
2 | 16 kanālu videoarhīvs | gab | 1
3 | Infrasarkanais prožektors IR-50, vai analogs | gab | 14
4 | Objektīvs 5.0-50.0 DD 13VG550ASII, vai analogs | gab | 14
5 | Apvalks ar kronsteinu HPV36K1A000B+WBOV IP65, vai analogs | gab | 14
6 | Koaksiālais kabelis RG-6 | m | 760
7 | BNC konektors | k-ts | 1
8 | Elektrokabelis 3x1,5 mm2 | m | 760
9 | Savienotājkabelis UTP cat6 3m | gab | 1
10 | Elektrokabeļa pārsprieguma aizsardzība | gab | 14
11 | Videokabeļa pārsprieguma aizsardzība | gab | 14
12 | Elektrosadale automātiem | gab | 1
13 | Automāts | gab | 14
14 | Kabeļu kanāls | m | 150
15 | Palīgmateriāli | k-ts | 1
Apsardzes signalizācija (darbnīcu korpusa rekonstrukcija)
1 | Centrālā iekārta FS9000, vai analogs | gab | 1
2 | 16 zonu paplašinātājs FoxSec FS9116/8, vai analogs | gab | 4
3 | Akumulators 12V 7Ah | gab | 5
4 | LCD klaviatūra FoxSec ar iebūvētu karšu lasītāju | gab | 6
5 | Kustības detektors ar kronšteinu AFM-0017/PRESTIGE, vai analogs | gab | 33
6 | Kombinētājs kustības un stikla plīšanas detektors ar kronšteinu JS-25 COMBO, vai analogs | gab | 12
7 | Magnētiskais kontakts SD-8611W, vai analogs | gab | 13
8 | Sirēna | gab | 2
9 | Kabelis UTP 4x2x0,5 R&M | m | 34
10 | Signalizācijas kabelis 6x0,22 | m | 2750
11 | Palīgmateriāli | k-ts | 1
Piekļuves kontroles sistēma
1 | 1-durvju modulis FS7002R2, vai analogs | gab | 6
2 | Akumulators 12V 7Ah | gab | 6
3 | Bezkontakta karšu nolasītājs Rosslare AY-C12, vai analogs | gab | 6
4 | Bezkontakta kartīte Rosslare ATT14S, vai analogs | gab | 150
5 | Durvju magnētiskais kontakts SD-8611W, vai analogs | gab | 8
6 | Kabelis UTP 5e cat | m | 200
7 | Elektroslēdzene | gab | 6
8 | Elektrobarošanas kabelis 3x1,5 | m | 200
9 | Termoizturīgs kabelis 2x0,8 E30 | m | 240
10 | PVC caurule d20 | m | 500
11 | Palīgmateriāli | k-ts | 1
Videonovērošanas tīkls (ēdinšānas un koplietošanas korpuss)
1 | Krāsaina day/night videokamera Samsung SHC-735 PH, vai analogs | gab | 10
2 | Kupolveida videokamera DH-CA-DW171F, vai analogs | gab | 3
3 | 16 kanālu videoarhīvs | gab | 1
4 | Infrasarkanais prožektors IR-50, vai analogs | gab | 10
5 | Objektīvs 5.0-50.0 DD 13VG550ASII, vai analogs | gab | 10
6 | Apvalks ar kronsteinu HPV36K1A000B+WBOV IP65, vai analogs | gab | 10
7 | Koaksiālais kabelis RG-6 | m | 1023
8 | BNC konektors | k-ts | 1
9 | Elektrokabelis 3x1,5 mm2 | m | 1023
10 | Savienotājkabelis UTP cat6 3m | gab | 1
11 | Elektrokabeļa pārsprieguma aizsardzība | gab | 10
12 | Videokabeļa pārsprieguma aizsardzība | gab | 10
13 | Elektrosadale automātiem | gab | 1
14 | Automāts | gab | 13
15 | PVC caurule d20 | m | 460
16 | Dators ar 21" monitoru | k-ts | 1
17 | Palīgmateriāli | k-ts | 1
Apsardzes signalizācija (ēdinšānas un koplietošanas korpuss)
1 | Centrālā iekārta FS9000 ar programmnodrošinājumu NET+/MAW, vai analogs | gab | 1
2 | 16 zonu paplašinātājs FoxSec FS9116/8, vai analogs | gab | 10
3 | Izolators/atkartotajs FS9135, vai analogs | gab | 2
4 | Akumulators 12V 7Ah | gab | 11
5 | LCD klaviatūra FoxSec ar iebūvētu karšu lasītāju | gab | 17
6 | Kustības detektors ar kronšteinu AFM-0017/PRESTIGE, vai analogs | gab | 93
7 | Kombinētājs kustības un stikla plīšanas detektors ar kronšteinu JS-25 COMBO, vai analogs | gab | 31
8 | Magnētiskais kontakts SD-8611W, vai analogs | gab | 15
9 | Sirēna | gab | 1
10 | Kabelis UTP 4x2x0,5 R&M | m | 3220
11 | Signalizācijas kabelis 6x0,22 | m | 5070
12 | Elektrobarošanas kabelis 3x1,5 | m | 230
13 | PVC caurule d20 | m | 3387
14 | Palīgmateriāli | k-ts | 3
Pavisam kopā
Transporta uzdevumi materiāliem
Kopā tiešās izmaksas
| Sastādīja: |  |  |  | Pārbaudīja:
| (paraksts un tā atšifrējums, datums) | [7 empty] | (paraksts un tā atšifrējums, datums)
| Sertifikāta Nr. |  |  |  | Sertifikāta Nr.

## ieb meb1-14
Lokālā tāme Nr 1-14
Iebūvētās mēbeles
Būves nosaukums:Jelgavas tehnikuma rekonstrukcija
Objekta nosaukums :Skolas ēkas 1.,2. stāva un pārejas (skolas ēka- dienesta viesnīca), skolas darbnīcu korpusa rekonstrukcija (kad.nr. 0900 001 0079 010);
Objekta adrese:Pulkveža Oskara Kalpaka ielā 37,Jelgava
Pasūtījuma Nr.01-2013
Projekts Nr. 1, 1. kārta | [5 empty] | Tāmes izmaksas |  | 0 |  | Ls
[7 empty] | Tāme sastādīta | 0
Sastādīta 2013. gada tirgus cenās, pamatojoties uz interjera daļas rasējumiem
Nr.p.k. | Darbu nosaukums | Mērv | Daudz | Vienības izmaksas | [5 empty] | Kopā uz visu apjomu
|  |  |  | laika norma (c/h) | darba samaksas likme(Ls) | darba alga(Ls) | materiāli(Ls) | meh.Ls | kopā(Ls) | D.ietilp.c/h | darba alga Ls | materiāli Ls | meh.Ls | summa Ls
|  |  |  | laika | likme | alga |  |  |  |  | alga
|  |  |  | n.c/st | Ls/st | Ls | Ls | Ls | Ls | c/st | Ls | Ls | Ls
1 | Informācijas lete skolas vestibilā | gab | 1
2 | Bāra klases lete | gab | 1
3 | Ēdnīcas lete | gab | 1
4 | Kafejnīcas lete | gab | 1
5 | Mācībtelpu iebūvētās izlietnes | gab | 1
6 | Iebūvēts skapis mācību telpā | gab | 1
7 | Iebūvēto mēbeļu montāža | kpl | 1
Pavisam kopā
Transporta uzdevumi materiāliem
Kopā tiešās izmaksas
| Sastādīja: |  |  |  | Pārbaudīja:
| (paraksts un tā atšifrējums, datums) | [7 empty] | (paraksts un tā atšifrējums, datums)
| Sertifikāta Nr. |  |  |  | Sertifikāta Nr.

## Dazadi 1-15
Lokālā tāme Nr 1-15
Dažādi darbi
Būves nosaukums:Jelgavas tehnikuma rekonstrukcija
Objekta nosaukums :Skolas ēkas 1.,2. stāva un pārejas (skolas ēka- dienesta viesnīca), skolas darbnīcu korpusa rekonstrukcija (kad.nr. 0900 001 0079 010);
Objekta adrese:Pulkveža Oskara Kalpaka ielā 37,Jelgava
Pasūtījuma Nr.01-2013
Projekts Nr. 1, 1. kārta | [6 empty] | Tāmes izmaksas | 0 |  | Ls
[7 empty] | Tāme sastādīta | 0
Sastādīta 2013. gada tirgus cenās, pamatojoties uz TP daļas rasējumiem
Nr.p.k. | Darbu nosaukums | Mērv | Daudz | Vienības izmaksas | [5 empty] | Kopā uz visu apjomu
|  |  |  | laika norma (c/h) | darba samaksas likme(Ls) | darba alga(Ls) | materiāli(Ls) | meh.Ls | kopā(Ls) | D.ietilp.c/h | darba alga Ls | materiāli Ls | meh.Ls | summa Ls
|  |  |  | laika | likme | alga |  |  |  |  | alga
|  |  |  | n.c/st | Ls/st | Ls | Ls | Ls | Ls | c/st | Ls | Ls | Ls
| Dažādi darbi |  |  | 0 |  | 0 | 0 | 0 | 0 | 0 | 0 | 0 | 0 | 0
1 | Pārējie darbi, kuri ir Tehniskajā projektā un ir nepieciešami, bet nav iekļauti lokālo tāmju sadaļās (pozīcijas uzrādīt detalizēti) |  |  | 0 |  | 0 | 0 | 0 | 0 | 0 | 0 | 0 | 0 | 0
Kopā tiešās izmaksas
| Materiālu transporta izdevumi | %
Kopā tiešās izmaksas
| Sastādīja: |  |  |  | Pārbaudīja:
| (paraksts un tā atšifrējums, datums) | [7 empty] | (paraksts un tā atšifrējums, datums)
| Sertifikāta Nr. |  |  |  | Sertifikāta Nr.

## kop 2
Kopsavilkuma aprēķini pa darbu vai konstruktīvo elementu veidiem
LOKĀLO TĀMJU KOPSAVILKUMS
Būves nosaukums:Jelgavas tehnikuma rekonstrukcija
Objekta nosaukums :Jaunbūve izglītības programmā "Būvdarbi"
Objekta adrese:Pulkveža Oskara Kalpaka ielā 37,Jelgava
Pasūtījuma Nr.01-2013
Projekts Nr. 1, 1. kārta
|  |  |  | Par kopējo summu, Ls | 0
|  |  |  | Kopējā darbietilpība, c/h | 0
|  |  |  | Tāme sastādīta | 0
Nr.p.k. | Kods, tāmes Nr. | Darba veids vai konstruktīvā elementa nosaukums | Tāmes izmaksas (Ls) | Tai skaitā |  |  | Darbietilpība (c/h)
|  |  |  | darba alga (Ls) | materiāli (Ls) | mehānismi (Ls)
1 | 2--1 | Vispārīgie būvdarbi
2 | 2--2 | Iekšējais ūdensvads
3 | 2--3 | Iekšējā kanalizācija
4 | 2--4 | Apkure
5 | 2--5 | Ventilācija un aukstumaogāde
6 | 2--6 | Saspiestā gaisa vadi
7 | 2--7 | Elektroapgāde
8 | 2--8 | Ugunsdzēsības sistēmas
9 | 2--9 | Telekomunikāciju tīkls
10 | 2--10 | Apsardzes sistēmas
11 | 2--11 | Dažādi darbi
Kopā
Virsizdevumi ...%
tai skaitā darba aizsardzība
Peļņa ...%
Darba devēja sociālais nodoklis 24,09%
Pavisam kopā
Sastādīja:
Sertifikāta Nr.
Pārbaudīja:
Sertifikāta Nr.

## buv 2-1
Lokālā tāme Nr. 2-1
Vispārīgie būvdarbi
Būves nosaukums:Jelgavas tehnikuma rekonstrukcija
Objekta nosaukums :Jaunbūve izglītības programmā "Būvdarbi"
Objekta adrese:Pulkveža Oskara Kalpaka ielā 37,Jelgava
Pasūtījuma Nr.01-2013 | [5 empty] | Tāmes izmaksas | 0 |  | Ls
Projekts Nr. 1, 1. kārta | [5 empty] | Tāme sastādīta | 0
Sastādīta 2013.gada tirgus cenās,pamatojoties uz AR;BK daļas zīmējumiem
Nr.p.k. | Darbu nosaukums | Mērv | Daudz | Vienības izmaksas | [5 empty] | Kopā uz visu apjomu
|  |  |  | laika norma (c/h) | darba samaksas likme(Ls) | darba alga(Ls) | materiāli(Ls) | meh.Ls | kopā(Ls) | D.ietilp.c/h | darba alga Ls | materiāli Ls | meh.Ls | summa Ls
|  |  |  | laika | likme | alga |  |  |  |  | alga
|  |  |  | n.c/st | Ls/st | Ls | Ls | Ls | Ls | c/st | Ls | Ls | Ls
Sagatavošanas darbi
1 | Būvlaukuma nožogošana ar invemtāra žoga posmiem 3,5x2m,žogu nojaukšana,noma 8 mēn | m | 80
2 | Metāla konteinera inventāram, ģērbtuvēm, birojam uzstādīšana ar autoceltni;noma 8 mēm | gb. | 2
3 | Apsardzes konteinera uzstādīšana,īre 8 mēn | gb. | 1
4 | Pārvietojamās tualetes uzstādīšana,noma 8 mēn | gb. | 1
5 | Objekta apsardze izmaksas | mēn | 8
6 | Būvniecības objekta izkārtnes izgatavošana, uzstādīšana | gb. | 1
7 | Maksa par elektoenerģijas izmantošanu | mēn | 8
8 | Maksa par ūdens patēriņu | mēn | 8
9 | Ugunsdzēsības stenda izgatavošana, uzstādīšana | gb. | 1
10 | Drošības zīmju un uzrakstu izgatavošana, uzstādīšana | gb. | 1
11 | Būvass nospraušana | kpl | 1
Zemes darbi
1 | Būvbedres rakšana ar mehānismiem pamatiem,iekraujot a/mašīnās | m³ | 225.825
2 | Pamatnes rakšana ar rokām līdz 0,25 m dziļumā, blietēšana | m³ | 22.5825
3 | Liekās grunts aizvešana līdz 10 km attālumam | m³ | 248.4075
4 | Grunts pieņemšana izgāztuvē | m³ | 248.4075
5 | Pamatu aizbēršana ar rokām,blietē ik pēc 25 cm.ar pievesto smilti | m³ | 6.022
6 | Pamatu aizbēršana ar mehānismiem,blietējot | m³ | 60.22
Pamati
1 | Koka veidņu uzstādīšana,nojaukšana pamatu pēdām | m² | 49.8663
2 | Inventāro veidņu uzstādīšana lentveida pamatiem un nojaukšana līdz 1m augstumam,noma 7 dienas | m² | 149.5989
3 | Šķembu pamatojuma ierīkošana 10 cm biezumā, blietēšana | m³ | 43.2175
4 | Armatūras sietu uzstādīšana ar rokām, sasiešana lentveida pamatiem,pamatu pēdai,distanceru uzstādīšana | t | 5.8837
5 | Betona C 30/37 iestrādāšana lentveida pamatos,novibrējot-pamatu pēdām,pamatu sijām,betonu padod ar sūkni | m³ | 123.33
6 | Betona C 8/10 iestrādāšana lentveida pamatos,novibrējot-pamatu sijām,betonu padod ar sūkni | m³ | 28.09
7 | Enkurbultas HPM 20L un to montāža | gb | 20
8 | Pamatu horizontālā hidrouzolācija ar 2 kārtām ruberoida bituma mastikā,cementa javu | m² | 199.4652
9 | Pamatu siltinājums ar ekstrudēto putopolistirola plātnēm 120 mm starp betonu | m² | 99.7326
10 | Pamatu vertikālā hidroizolācija ar 2 kārtām bituma mastiku | m² | 33.2442
Sienas un starpsienas
1 | Jaunbūvējamas ārsienas un nesošās sienas Silbloki 240 | m³ | 239.3745
2 | Starpsienu mūrēšana no FIBO 3 blokiem | m² | 53.3015
3 | Inventāro veidņu uzstādīšana,nojaukšana,eļļošana monolītām dz.betonapārsedzēm,veidņu īre - 7 dienas | m² | 69.3363
4 | Armatūras sietu uzstādīšana ar rokām, sasiešana dz.betona pārsedzēm | t | 0.9493
5 | Pārsedžu betonēšana ar betonu C 25/30 betonēšana,betonu padod ar sūkni | m³ | 5.68
6 | Koka veidņu uzstādīšana,nojaukšana monolītai joslai | m² | 190.463
7 | Armtūras sietu izgatavošana,uzstādīšana,fiksatoru uzstādīšana monolītai joslai.Armatūras stiegru sagarināšanu,sasiešanu ar stiepli veic būvlaukumā,armatūra A500 | t | 3.9076
8 | Monolītās joslas betonēšana no betona C25/30,novibrē,betonu padod ar betona sūkni. | m³ | 17.19
Pārsegums
1 | Saliekamo dz.betona paneļu montāža uz javas kārtu M50 | m² | 1153.8311
2 | P-1-1 | gb | 2
3 | P-1-2 | gb | 19
4 | P-1-3 | gb | 2
5 | P-1-4 | gb | 2
6 | P-1-5 | gb | 19
7 | P-1-6 | gb | 2
8 | P-1-7 | gb | 2
9 | P-1-8 | gb | 3
10 | P-2-1 | gb | 2
11 | P-2-2 | gb | 20
12 | P-2-3 | gb | 1
13 | P-2-4 | gb | 2
14 | P-2-5 | gb | 20
15 | P-2-6 | gb | 1
16 | P-2-7 | gb | 12
17 | P-2-8 | gb | 1
18 | P-2-9 | gb | 1
19 | Inventāro veidņu uzstādīšana,nojaukšana,eļļošana monolītām dz.betona pārsegumam,veidņu īre - 7 dienas | m² | 105.6169
20 | Armtūras sietu izgatavošana,uzstādīšana,fiksatoru uzstādīšana monolīizējamiem iecirkņiem.Armatūras stiegru sagarināšanu,sasiešanu ar stiepli veic būvlaukumā,armatūra A500 | t | 1.3794
21 | Monolītizēto iecirkņu betonēšana no betona C25/30,novibrē,betonu sagatavo būvlaukumā. | m³ | 19.2031
Kāpnes evakuācijas
1 | Kāpņu nesošo metāla konstrukciju montāža | t | 1.1302
2 | Pakāpieni SP 34*38/30*2 PLATUMS 305 MM, GARUMS 1000MM | gb | 30
3 | Metināts režģis SP 34*38/30*2 PLATUMS 1235 MM, GARUMS 2280MM | gb | 1
4 | Metināts režģis SP 34*38/30*2 PLATUMS 1235 MM, GARUMS 1000MM | gb | 1
Jumts
1 | Tvaika izolāciju ierīkošana ar polietilēna plēves 1kārtā | m2 | 579.3
2 | Siltuma izolācijas ieklāšana 180mm biezumā no akmens vates | m² | 579.3
3 | Siltuma izolācijas ieklāšana 40mm biezumā no akmens vates | m² | 579
4 | Jumta hidroizolējošā seguma ieklāšana divās kārtās, ieskaitot ielaidumu uz parapeta,uzkausējot ar gāzi | m² | 617.3
5 | Latojuma ierīkošana no antiseptētām brusām | m² | 23
6 | Latojuma izbūve no dēļiem b=25 mm | m² | 23
7 | OSB 20 segums jumtam,stiprinot ar skrūvēm | m² | 23
8 | Pretkondensāta plēves ieklāšana | m² | 23
9 | Tvaika izolācija | m² | 23
10 | Koka konstrukcijas izbūve no antiseptētām brusām slīpuma veidošanai 120 mm | m² | 23
11 | Siltumizolācija 30 mm | m² | 23
12 | Siltumizolācija 200 mm | m² | 23
13 | Lietus ūdens notekcauruļu montāža ar veidgabaliem d=110 mm | m | 35
14 | Pieslēgumu un parapeta apdare ar skārdu | m² | 100
Logi un durvis
1 | Logi
2 | Veramo PVC logu bloku montāža,stiprinot ar ķīļiem,celtniecības putām | m² | 164.56
3 | L-01 un L-2 2,2x2,2(h) | gb | 34
4 | Neveramo iekš. PVC logu bloku montāža,stiprinot ar ķīļiem,celtniecības putām | m² | 4.5
5 | L-03 1,5x1,5(h) | gb | 2
6 | Iekšējo lamināta palodžu montāža b=300 mm | m | 81.6
7 | Jumta virsgaismes logu montāža (1,2x1,2m) | kpl | 4
8 | Ārējo palodžu montāža | m | 81.6
9 | Durvis,vārti
10 | Alumīnija durvju montāža ar stiklojumu un sānu stiklojumu,stiprinot ar ķīļiem,celtniecības putām,ar EL 30 | m² | 8.8
11 | Durvju bloks D-02 2000X2200 | kpl | 2
12 | Koka durvju montāža ar lamināta apdari saskaņā ar interjera projektu ,stiprinot ar ķīļiem,celtniecības putām,ar EL 30 | m² | 18.9
13 | Durvju bloks D-03 1000X2100 ae EL30 | kpl | 7
14 | Durvju bloks D-04 1000X2100 | kpl | 2
15 | Koka divviru durvju montāža ,stiprinot ar ķīļiem,celtniecības putām | m² | 7.56
16 | Durvju bloks D-01 1800X2100 | kpl | 2
17 | Alumīnija (evakuācijas-metāla) durvju montāža ar stiklojumu ,stiprinot ar ķīļiem,celtniecības putām,ar EL 30 | m² | 2.1
18 | Durvju bloks D-05 1000X2100 | kpl | 1
19 | Durvju aiļu apdare -seglīstes saskaņā ar projekta risinājumiem | m | 74.8
20 | Paceļamo sekciju vārtu montāža 3x3 m | kpl | 2
21 | Paceļamo sekciju vārtu montāža 2x2 m | kpl | 1
Gridas
1 | Grīdas 1.stāvā
2 | Šķembu pamatojums grīdām 100 mm | m³ | 62.3381
3 | Siltumizolācija ierīkošana grīdām 100 mm | m² | 542.07
4 | Armēta betona pamatojums 70 mm | m² | 132.85
5 | Hidroizolācija ierīkošana grīdām | m² | 542.07
6 | Armēta betona pamatojums 100 mm | m² | 132.85
7 | PVC linoleja grīdas ,seglīstu ieklāšana;saskaņā ar interjera projektu GERFLOR | m² | 132.85
8 | Virsmas izlīdzinošās kārtas izveidošana | m² | 132.85
9 | Slīpēta betona grīdas ierīkošana ar virsmas cietinātāju b=200 mm | m² | 409.22
10 | Grīdas armēšana 2 kārtās | m² | 409.22
11 | Grīdas 2.stāvā
12 | Skaņas izolācijas izveidošana 30 mm | m² | 539.97
13 | Flīžu ieklāšana ENERGIE KER Natural 30x30 (akmens masas flīzes) | m² | 57.6
14 | Virsmas izlīdzinošās kārtas izveidošana | m² | 482.37
15 | PVC linoleja grīdas ,seglīstu ieklāšana;saskaņā ar interjera projektu GERFLOR | m² | 482.37
16 | Armēta betona pamatojums 75 mm | m² | 539.97
Iekšējie apdares darbi
1 | Griesti
2 | Piekārto griestu izbūve AMF Fenstratos mikro perf.SK24/600x1200;vai analogi | m² | 57.6
3 | Piekārto griestu izbūve AMF Termoflex Acoustik RL+Termoflex Acoustic SK15/600X600 | m² | 842.02
4 | Dz.betona paneļu griestu sagatavošana krāsošanai,gruntēšana,špaktelēšana,krāsošana | m² | 182.42
5 | Sienas
6 | Sienu apmetuma izveidošana mūra sienām | m² | 1463.73
7 | Mūra sienu sagatavošanas krāsošanai (špaktelēšana, slīpēšana) | m² | 1441.73
8 | Apmesto sienu gruntēšana un krāsošana | m² | 1441.73
9 | Sienu flīzēšana PAVIGRES Fino | m² | 22
10 | Logu aiļu apdare,apmetums,krāsošana | m | 178.2
Ārējie apdares darbi
1 | Fasādes apdare ar ķieģeļiem 250x85x65 "Asais Brunis" Lode,sienas mūrējot ar javu,stiprinot ar enkuriem pie koka karkasa | m² | 237.98
2 | Koka karkasa izbūve zem ķieģeļu apdares | m² | 237.98
3 | Fasādes siltināšana ar akmens vates plāksnēm 70 mm starp koka karkasu (Paroc UNS 37) | m² | 237.98
4 | Fasādes siltināšana ar akmens vates plāksnēm 50 mm starp koka karkasu (Paroc UNS 37) | m² | 237.98
5 | Fasādes siltināšana ar pretvēja plāksnēm 30mm (Paroc WAS 25t) | m² | 237.98
6 | Nesošā karkasa izbūve apdarei ar RUUKKU skārdu | m² | 399.38
7 | Fasādes apdare ar profilētām skārda loksnēm Ruukki | m² | 399.38
8 | Fasādes siltināšana ar akmens vates plāksnēm 70 mm starp metāla karkasu (Paroc UNS 37) | m² | 399.38
9 | Fasādes siltināšana ar akmens vates plāksnēm 50 mm starp metāla karkasu (Paroc UNS 37) | m² | 399.38
10 | Fasādes siltināšana ar pretvēja plāksnēm 30mm (Paroc WAS 35t) | m² | 399.38
11 | Logu un durvju aiļu apdare fasādes apdarei ar ķieģeļiem (siltumizolācija 3cm;līmjava,siets,apmetums,krāsojums) | m | 129.1
12 | Logu un durvju aiļu apdare fasādes apdarei ar skārda loksnēm | m | 118.8
13 | Noseglīstes izbūve starp ķieļu apdari un profilētā skārda apdari | m | 83.9
14 | Cokola līstes uzstādīšana ēkas fasādei | m | 83.9
15 | Cokola gruntēšana,krāsošana,slīpēšana | m² | 25.17
16 | Sastatņu uzdādīšana,nojaukšana.īre,aizsargsieta uzstādīšana | m² | 240
Pavisam kopā
Transporta uzdevumi materiāliem
Kopā tiešās izmaksas
| Sastādīja: |  |  |  | Pārbaudīja:
| (paraksts un tā atšifrējums, datums) | [7 empty] | (paraksts un tā atšifrējums, datums)
| Sertifikāta Nr. |  |  |  | Sertifikāta Nr.

## udv2-2
Lokālā tāme Nr.2-2
Ūdensapgāde iekšējā
Būves nosaukums:Jelgavas tehnikuma rekonstrukcija
Objekta nosaukums :Jaunbūve izglītības programmā "Būvdarbi"
Objekta adrese:Pulkveža Oskara Kalpaka ielā 37,Jelgava
Pasūtījuma Nr.01-2013
Projekts Nr. 1, 1. kārta | [8 empty] | Tāmes izmaksas |  | 0 | Ls
[10 empty] | Tāme sastādīta | 0
Sastādīta 2013.gada tirgus cenās,pamatojoties uz UK daļas zīmējumiem
Nr.p.k. | Darbu nosaukums | Mērv | Daudz | Vienības izmaksas | [5 empty] | Kopā uz visu apjomu
|  |  |  | laika norma (c/h) | darba samaksas likme(Ls) | darba alga(Ls) | materiāli(Ls) | meh.Ls | kopā(Ls) | D.ietilp.c/h | darba alga Ls | materiāli Ls | meh.Ls | summa Ls
|  |  |  | laika | likme | alga |  |  |  |  | alga
|  |  |  | n.c/st | Ls/st | Ls | Ls | Ls | Ls | c/st | Ls | Ls | Ls
Aukstais ūdensvads Ū1
1 | Daudzslāņu plastmasas spiediena caurule PN10
2 | Unipipe un savienojumi veidgabali DN15(20x2,25) | m | 18
3 | Tas Pats DN20(25x2,5) | m | 15
4 | Tas Pats DN25(32x3) | m | 45
5 | Lodveida ventīlis 015 | gb. | 8
6 | Lodveida ventīlis 025 | gb. | 1
7 | Stūras ventīlis 015 | gb. | 11
8 | Izolācija ACOTUBE D20xl3mm | m | 18
9 | Tas Pats D25xl3mm | m | 15
10 | Tas Pats D32xl3mm | m | 15
11 | Pieslēgums esošam iekšējam ūdensvadam | gb. | 3
Karstais ūdensvads T3 un cirkulācija T4
1 | Daudzslāņu plastmasas spiediena caurule PN10
2 | Unipipe un savienojumi veidgabali DN15(20x2,25) | m | 48
3 | Tas Pats DN20(25x2,5) | m | 15
4 | Tas Pats DN25(32x3) | m | 45
5 | Lodveida ventīlis 015 | gb. | 8
6 | Tas pats 020 | gb. | 1
7 | Tas pats 025 | gb. | 1
8 | Stūras ventīlis 015 | gb. | 11
9 | Balansējošais ventīlis 015 | gb. | 1
10 | Izolācija Paroc D20x30mm | m | 48
11 | Tas Pats D25x30mm | m | 15
12 | Tas Pats D32x30mm | m | 45
13 | Pieslēgums esošam iekšējam ūdensvadam | gb. | 3
14 | Izlietnes maisītājs | gb. | 11
Kopā
Transporta izdevumi materiāliem
Tiešās izmaksas kopā
| Sastādīja: |  |  |  | Pārbaudīja:
| (paraksts un tā atšifrējums, datums) | [7 empty] | (paraksts un tā atšifrējums, datums)
| Sertifikāta Nr. |  |  |  | Sertifikāta Nr.

## kan2-3
Lokālā tāme Nr.2-3
Iekšējā saimnieciskā kanalizācija
Būves nosaukums:Jelgavas tehnikuma rekonstrukcija
Objekta nosaukums :Jaunbūve izglītības programmā "Būvdarbi"
Objekta adrese:Pulkveža Oskara Kalpaka ielā 37,Jelgava
Pasūtījuma Nr.01-2013
Projekts Nr. 1, 1. kārta | [8 empty] | Tāmes izmaksas |  | 0 |  | Ls
[10 empty] | Tāme sastādīta | 0
Sastādīta 2013.gada tirgus cenās,pamatojoties uz UK daļas zīmējumiem
Nr.p.k. | Darbu nosaukums | Mērv | Daudz | Vienības izmaksas | [5 empty] | Kopā uz visu apjomu
|  |  |  | laika norma (c/h) | darba samaksas likme(Ls) | darba alga(Ls) | materiāli(Ls) | meh.Ls | kopā(Ls) | D.ietilp.c/h | darba alga Ls | materiāli Ls | meh.Ls | summa Ls
|  |  |  | laika | likme | alga |  |  |  |  | alga
|  |  |  | n.c/st | Ls/st | Ls | Ls | Ls | Ls | c/st | Ls | Ls | Ls
Ražošanas kanalizācija K1
1 | Kanalizācijas caurule D 110 mm | m | 40
2 | Kanalizācijas caurule D 50 mm | m | 15
3 | Revīzija D 110 mm | gb. | 2
4 | Jumta izvads Dl 10 mm | gb. | 1
5 | Izlietne ar šifoniem | kpl | 11
6 | Ugunsdrošās manžete D 1 lOmm | gb. | 3
7 | Ugunsdrošās manžete D 50mm | gb. | 1
8 | kanāls ar izvadu galā 110 | gb. | 1
9 | kanāls 1=3000 A=70 | gb. | 6
Kopā
Transporta izdevumi materiāliem
Tiešās izmaksas kopā
| Sastādīja: |  |  |  | Pārbaudīja:
| (paraksts un tā atšifrējums, datums) | [7 empty] | (paraksts un tā atšifrējums, datums)
| Sertifikāta Nr. |  |  |  | Sertifikāta Nr.

## apkure2-4
Lokālā tāme Nr. 2-4
Apkure
Būves nosaukums:Jelgavas tehnikuma rekonstrukcija
Objekta nosaukums :Jaunbūve izglītības programmā "Būvdarbi"
Objekta adrese:Pulkveža Oskara Kalpaka ielā 37,Jelgava
Pasūtījuma Nr.01-2013
Projekts Nr. 1, 1. kārta | [9 empty] | Tāmes izmaksas |  | 0 |  | Ls
[11 empty] | Tāme sastādīta | 0
Sastādīta 2013.gada tirgus cenās,pamatojoties uz AVK daļas zīmējumiem
Nr.p.k. | Darbu nosaukums |  | Mērv | Daudz | Vienības izmaksas | [5 empty] | Kopā uz visu apjomu
[5 empty] | laika norma (c/h) | darba samaksas likme(Ls) | darba alga(Ls) | materiāli(Ls) | meh.Ls | kopā(Ls) | D.ietilp.c/h | darba alga Ls | materiāli Ls | meh.Ls | summa Ls
[5 empty] | laika | likme | alga |  |  |  |  | alga
[5 empty] | n.c/st | Ls/st | Ls | Ls | Ls | Ls | c/st | Ls | Ls | Ls
1 | Apkures radiators ar stiprinājumiem, atgaisošanas korķi un gala korķi CV22-50-09,1282W | PURMO | gab. | 9
2 | Apkures radiators ar stiprinājumiem, atgaisošanas korķi un gala korķi CV21-50-10,1098W | PURMO | gab. | 2
3 | Apkures radiators ar stiprinājumiem, atgaisošanas korķi un gala korķi CV22-50-10,1425W | PURMO | gab. | 6
4 | Apkures radiators ar stiprinājumiem, atgaisošanas korķi un gala korķi CV21-50-08,879W | PURMO | gab. | 10
5 | Apkures radiators ar stiprinājumiem, atgaisošanas korķi un gala korķi CV21-50-11,1208W | PURMO | gab. | 8
6 | H-tipa bloks radiatora apakšas pieslēgumam | DANFOSS | gab. | 35
7 | Termostata galva | DANFOSS | gab. | 35
8 | Automātiskais atgaisotājs Dn15 | DANFOSS | gab. | 4
9 | Lodveida ventīls Dn 15 | DANFOSS | gab. | 8
10 | Balansējošais vārsts ar skrūvi AB-PM 15 | DANFOSS | gab. | 8
11 | Cietā vara caurule D 15x1,0 |  | m | 158
12 | Cietā vara caurule D 18x1,0 |  | m | 136
13 | Cietā vara caurule D 22x1,0 |  | m | 22
14 | Cietā vara caurule D 28x1,5 |  | m | 53
15 | Cietā vara caurule D 35x1,5 |  | m | 37
16 | Cauruļvadu izolācija D 15x13 | K-FLEX EC | m | 158
17 | Cauruļvadu izolācija D 18x13 | K-FLEX EC | m | 136
18 | Cauruļvadu izolācija D 22x13 | K-FLEX EC | m | 22
19 | Cauruļvadu izolācijas čaula ACE28x30 | Paroc | m | 53
20 | Cauruļvadu izolācijas čaula ACE35x30 | Paroc | m | 37
21 | Vara cauruļu fasondaļas |  | kompl. | 1
22 | Stiprinājumi |  | kompl. | 1
23 | Montāžas palīgmateriāli |  | kompl. | 1
Pn-7 Sajaukšanas mezgls.
1 | Cirkulācijas sūknis | Evotron 40-130 | gab. | 1
2 | Lodveida krāns | Dn15 | gab. | 4
3 | Termometrs | 0-100C | gab. | 4
4 | Manometrs | 0-16bar | gab. | 4
5 | Balansējošais vārsts | Dn15 | gab. | 1
6 | Trīsgaitas vārsts ar automātisko piedziņu |  | gab. | 1
7 | Pretvārsts | Dn15 | gab. | 1
8 | Iztukšošanas krāns | Dn15 | gab. | 1
9 | Automātiskais atgaisotājs | Dn15 | gab. | 1
10 | Tērauda ūdens-gāzes caurule | Dn15 | m | 6
11 | Cauruļvadu izolācija | ACE 18x30 | m | 6
12 | Stiprinājumi |  | kompl. | 1
13 | Palīgmateriāli |  | kompl. | 1
Kopā
Transporta izdevumi materiāliem
Tiešās izmaksas kopā
| Sastādīja: |  |  |  | Pārbaudīja:
| (paraksts un tā atšifrējums, datums) | [7 empty] | (paraksts un tā atšifrējums, datums)
| Sertifikāta Nr. |  |  |  | Sertifikāta Nr.

## vent2-5
Lokālā tāme Nr.2-5
Ventilācija un aukstumapgāde
Būves nosaukums:Jelgavas tehnikuma rekonstrukcija
Objekta nosaukums :Jaunbūve izglītības programmā "Būvdarbi"
Objekta adrese:Pulkveža Oskara Kalpaka ielā 37,Jelgava
Pasūtījuma Nr.01-2013 | [7 empty] | Tāmes izmaksas |  | 0 |  | Ls
Projekts Nr. 1, 1. kārta | [8 empty] | Tāme sastādīta | 0
Sastādīta 2013.gada tirgus cenās,pamatojoties uz AVK daļas zīmējumiem
Nr.p.k. | Darbu nosaukums |  | Mērv | Daudz | Vienības izmaksas | [5 empty] | Kopā uz visu apjomu
[5 empty] | laika norma (c/h) | darba samaksas likme(Ls) | darba alga(Ls) | materiāli(Ls) | meh.Ls | kopā(Ls) | D.ietilp.c/h | darba alga Ls | materiāli Ls | meh.Ls | summa Ls
[5 empty] | laika | likme | alga |  |  |  |  | alga
[5 empty] | n.c/st | Ls/st | Ls | Ls | Ls | Ls | c/st | Ls | Ls | Ls
Ventilācijas sistēma
1 | PN-7; Piepl./nosūc. iekārta PN-7 ; LPIEPL=4500m³/st;LNOSŪC=4500m³/st; | SYSTEMAIR | gab. | 1
2 | Nosūces difuzors DVS-100 |  | gab. | 7
3 | Pieplūdes difuzors DVS-P-100 |  | gab. | 7
4 | Nosūces difuzors KD-1 Nr.2 ar pieslēg.kārbu DRSH | AMALVA | gab. | 25
5 | Pieplūdes difuzors KD-2 Nr.2 ar pieslēg.kārbu DRSH | AMALVA | gab. | 25
6 | Gaisa vadi no cinkotā tērauda Ø 100 |  | m | 22
7 | Gaisa vadi no cinkotā tērauda Ø 125 |  | m | 102
8 | Gaisa vadi no cinkotā tērauda Ø 200 |  | m | 46
9 | Gaisa vadi no cinkotā tērauda Ø 250 |  | m | 30
10 | Gaisa vadi no cinkotā tērauda Ø 315 |  | m | 103
11 | Gaisa vadi no cinkotā tērauda 800x400 |  | m | 5
12 | Gaisa vadi no cinkotā tērauda 400x300 |  | m | 30
13 | Gaisa vadi no cinkotā tērauda 600x500 |  | m | 21
14 | Gaisa vadi no cinkotā tērauda 600x300 |  | m | 23
15 | Kantains trokšņu slāpētājs DLD 600x500-2000 1016 |  | gab. | 2
16 | Kantains trokšņu slāpētājs DLD 600x300-2000 1016 |  | gab. | 2
17 | Āra reste 850x850 |  | gab. | 2
18 | Izolācija ar follijas pārklājumu | Lamella Mat 30 mm | m2 | 20
19 | Ugunsdroša izolācija 30mm | Paroc Wired Mat 80 AluCoat | m2 | 24
20 | Droseļvārsts D100 |  | gab. | 8
21 | Droseļvārsts D125 |  | gab. | 42
22 | Droseļvārsts D200 |  | gab. | 2
23 | Droseļvārsts D315 |  | gab. | 6
24 | Droseļvārsts 400x300 |  | gab. | 2
25 | Kantains ugundrošības vārsts EI 120 min 600x500 |  | gab. | 2
26 | Kantains ugundrošības vārsts EI 120 min 600x300 |  | gab. | 2
27 | Tērauda ūdens-gāzes caurule | DN15 | m | 17
28 | Cauruļvadu izolācija D 15x13 | K-FLEX EC | m | 17
29 | Rokas balanšejošais vārsts | MSV DN15 | m | 1
30 | Noslēgventīls | MSV DN15 | m | 1
31 | Montāžas materiāli |  | kompl | 1
32 | Montāžas stiprinājumi |  | kompl | 1
Aukstumapgāde
1 | Kondicioniera ārējais bloks SAP-CRV96EH | SANYO | kompl. | 1
2 | Kondicioniera iekšējais bloks SAP-KRV96EH | SANYO | kompl. | 1
3 | Freona vara caurule Ø 1/4" ar termoizolāciju 9mm |  | m | 20
4 | Freona vara caurule Ø 3/8" ar termoizolāciju 9mm |  | m | 20
5 | Iekšēja bloka stiprinājumi |  | kompl. | 1
6 | Ārēja bloka stiprinājums |  | kompl. | 1
Kopā
Materiālu transporta izdevumi
Kopā tiešās izmaksas
| Sastādīja: |  |  |  | Pārbaudīja:
| (paraksts un tā atšifrējums, datums) | [7 empty] | (paraksts un tā atšifrējums, datums)
| Sertifikāta Nr. |  |  |  | Sertifikāta Nr.

## sasp v vadi 2-6
Lokālā tāme Nr.2-6
Saspiestā gaisa vadu sistēma
Būves nosaukums:Jelgavas tehnikuma rekonstrukcija
Objekta nosaukums :Jaunbūve izglītības programmā "Būvdarbi"
Objekta adrese:Pulkveža Oskara Kalpaka ielā 37,Jelgava
Pasūtījuma Nr.01-2013
Projekts Nr. 1, 1. kārta | [8 empty] | Tāmes izmaksas |  | 0 |  | Ls
[10 empty] | Tāme sastādīta | 0
Sastādīta 2013.gada tirgus cenās,pamatojoties uz AVK daļas zīmējumiem
Nr.p.k. | Darbu nosaukums | Mērv | Daudz | Vienības izmaksas | [5 empty] | Kopā uz visu apjomu
|  |  |  | laika norma (c/h) | darba samaksas likme(Ls) | darba alga(Ls) | materiāli(Ls) | meh.Ls | kopā(Ls) | D.ietilp.c/h | darba alga Ls | materiāli Ls | meh.Ls | summa Ls
|  |  |  | laika | likme | alga |  |  |  |  | alga
|  |  |  | n.c/st | Ls/st | Ls | Ls | Ls | Ls | c/st | Ls | Ls | Ls
1 | Kompresors Genesis ar žāvētāju un resīveru 22-8 8bar, 3417 l/min, 500l | gab | 1
2 | Resivers RV900, 11 bar, 900 ltr | gab | 2
3 | Tērauda ud. gāzes caurules, melnas DN 15 | m | 32
4 | Tērauda ud. gāzes caurules, melnas DN 25 | m | 46
5 | Drošības vārsts Ø 3/4" 10bar | gb | 1
6 | Ventilis, uzmavas Ø 1/2", P=16bar | gb | 8
7 | Ventilis, uzmavas Ø 1", P=16bar | gb | 2
8 | Pretkorozījas krāsa | kg | 2
9 | Sistēmas pārbaude | m | 78
10 | Palīgmateriāli | kpl | 1
Kopā
Transporta izdevumi materiāliem
Tiešās izmaksas kopā
| Sastādīja: |  |  |  | Pārbaudīja:
| (paraksts un tā atšifrējums, datums) | [7 empty] | (paraksts un tā atšifrējums, datums)
| Sertifikāta Nr. |  |  |  | Sertifikāta Nr.

## el2-7
Lokālā tāme Nr.2-7
Elektroapgāde
Būves nosaukums:Jelgavas tehnikuma rekonstrukcija
Objekta nosaukums :Jaunbūve izglītības programmā "Būvdarbi"
Objekta adrese:Pulkveža Oskara Kalpaka ielā 37,Jelgava
Pasūtījuma Nr.01-2013 | [7 empty] | Tāmes izmaksas |  | 0 |  | Ls
Projekts Nr. 1, 1. kārta | [8 empty] | Tāme sastādīta | 0
Sastādīta 2013.gada tirgus cenās,pamatojoties uzEL daļas zīmējumiem
Nr.p.k. | Darbu nosaukums |  | Mērv | Daudz | Vienības izmaksas | [5 empty] | Kopā uz visu apjomu
[5 empty] | laika norma (c/h) | darba samaksas likme(Ls) | darba alga(Ls) | materiāli(Ls) | meh.Ls | kopā(Ls) | D.ietilp.c/h | darba alga Ls | materiāli Ls | meh.Ls | summa Ls
[5 empty] | laika | likme | alga |  |  |  |  | alga
[5 empty] | n.c/st | Ls/st | Ls | Ls | Ls | Ls | c/st | Ls | Ls | Ls
Atotransports - Būvdarbi
1 | Maģistrālā sadale RGS12, v/a, IP40 (individ.kompl.) | Schneider | k-ts. | 1
2 | Ievadslēdzis 3P100A - 1gb. |  |  | 1
3 | Automātslēdzis 3PC50A - 1gb. |  |  | 1
4 | Automātslēdzis 3PC63A - 1gb. |  |  | 1
5 | Automātslēdzis 3PC40A - 1gb. |  |  | 1
6 | Automātslēdzis 3PC20A - 1gb. |  |  | 1
7 | Automātslēdzis 3PC16A - 1gb. |  |  | 1
8 | Automātslēdzis 1PC16A - 5gb. |  |  | 5
9 | Automātslēdzis 1PB10A - 3gb. |  |  | 3
10 | Pārsprieguma aizsardzība "B+C" V20 - 1kts. |  |  | 1
11 | Grupu sadale RGS13, z/a, IP40 (individ.kompl.) | Schneider | k-ts. | 1
12 | Ievadslēdzis 3P80A - 1gb. |  |  | 1
13 | Automātslēdzis 3PC50A - 1gb. |  |  | 1
14 | Automātslēdzis 3PC16A - 3gb. |  |  | 3
15 | Automātslēdzis 1PC16A - 6gb. |  |  | 6
16 | Automātslēdzis 1PB10A - 5gb. |  |  | 5
17 | Grupu sadale RGS21, z/a, IP40 36mod.(individ.kompl.) | Schneider | k-ts. | 1
18 | Ievadslēdzis 3P40A - 1gb. |  |  | 1
19 | Automātslēdzis 3PC20A - 1gb. |  |  | 1
20 | Automātslēdzis 1PC16A - 8gb. |  |  | 8
21 | Automātslēdzis 1PB10A - 6gb. |  |  | 6
22 | Grupu sadale RGS22, z/a, IP40 12mod. (individ.kompl.) | Schneider | k-ts. | 1
23 | Ievadslēdzis 3P40A - 1gb. |  |  | 1
24 | Automātslēdzis 1PC16A - 6gb. |  |  | 6
25 | Automātslēdzis 1PB10A - 1gb. |  |  | 1
26 | Grupu sadale VSR, z/a, IP40 24mod. (individ.kompl.) | Schneider | k-ts. | 1
27 | Ievadslēdzis 3P40A - 1gb. |  |  | 1
28 | Automātslēdzis 1PC16A - 5gb. |  |  | 5
29 | Automātslēdzis 1PB10A - 1gb. |  |  | 1
30 | Kabeļu trepe B200x60 mm | OBO | m | 30
31 | Kab trepes B200 griestu stiprinājums | OBO | gab. | 20
32 | Kab trepes B200 sienas stiprinājums vertikāli | OBO | gab. | 4
33 | Kabeļu trepes B200 savienojums | OBO | gab. | 15
34 | Apgaismojuma rene MEK70 | MEKA | m | 65
35 | Apgaismojuma renes griestu stiprinājums | MEKA | gab. | 40
36 | Apgaismojuma renes MEK110 savienojums | MEKA | gab. | 32
37 | Gofrēta caurule D50mm | Arot | m | 50
38 | Gofrēta caurule D20mm | Evopipes | m | 100
39 | Gofrēta caurule D16mm | Evopipes | m | 100
40 | Plastmasas caurule D20mm | Evopipes | m | 150
41 | Stiprinājumi plastmasas caurulei D20 | Evopipes | gab. | 150
42 | 3F rozete 16A, IP44, v/a | ABB | gab. | 6
43 | Rozete 16A, v/a, IP20 | Schneider | gab. | 115
44 | Rozete 16A, z/a, IP20 Cariva | Legrand | gab. | 90
45 | 1polu slēdzis, 10A, z/a, IP20 | Legrand | gab. | 3
46 | 1polu slēdzis, 10A, v/a, IP44 | Legrand | gab. | 3
47 | Grupu slēdzis, 10A, z/a, IP20 | Legrand | gab. | 9
48 | Grupu slēdzis, 10A, v/a, IP44 | Legrand | gab. | 5
49 | Montāžas kārba, z/a | Schneider | gab. | 200
50 | Nozarkārba IP65, v/a | Kopos kolin | gab. | 60
51 | Kabelis ar Cu dzīslām NYM 5x25mm2 | NKT Cables | m | 85
52 | Kabelis ar Cu dzīslām NYM 5x16mm2 | NKT Cables | m | 25
53 | Kabelis ar Cu dzīslām NYM 5x10mm2 | NKT Cables | m | 30
53 | Kabelis ar Cu dzīslām NYM 5x6mm2 | NKT Cables | m | 35
54 | Kabelis ar Cu dzīslām NYM 5x4mm2 | NKT Cables | m | 33
55 | Kabelis ar Cu dzīslām NYM 5x2,5mm2 | NKT Cables | m | 88
56 | Kabelis ar Cu dzīslām NYM 3x2,5mm2 | NKT Cables | m | 990
57 | Kabelis ar Cu dzīslām NYM 3x1,5mm2 | NKT Cables | m | 1210
58 | Kabelis ar Cu dzīslām NHXH-J E90 3x1,5mm2 | Klaus faber | m | 110
59 | Noteku apsildes kabelis DTCE-20, 25m, 505W | DEVI | gab. | 4
60 | Ķēde kompl.ar stiprinājumiem apsildes kabelim 10m | DEVI | k-ts. | 4
61 | Gaismeklis ar lumin.spuldzēm 2x36W, IP65, v/a, TORNADO mont.pie griestiem | OMS | gab. | 30
62 | Gaismeklis IP44 Prožektors 150W, v/a Montāža pie sienas, komplektā ar krēslas+kustību sensoru v/a | 0 | gab. | 6
63 | Gaismeklis ar lumin. spuldzēm T5 4x14W, IP20, iebūvējams piekārtajos griestos | OMS | gab. | 85
64 | Gaismeklis ar lumin. spuldzēm T8 2x18W, IP20, v/a | OMS | gab. | 2
65 | Gaismeklis ar lumin. spuldzēm 2x28W, IP20, v/a (montēt 0,3m no tāfeles uz kronšteina) | OMS | gab. | 6
66 | Gaismeklis ar komp.lumin. spuldzēm 2x26W, IP23, iebūvējams piekārtajos griestos | OMS | gab. | 9
67 | Evakuācijas gaismeklis ar norādi "IZEJA" LED, ar akumulatora bateriju t=1h | Olimpia electronics | gab. | 6
68 | Akumulatora baterija gaismeklim 2x26W, t=3h |  | gab. | 3
Zemējums un zibens aizsardzība
1 | Cinkota tērauda stieple D8mm | J.PROPSTER | m | 230
2 | Stieples stiprinājums plakaniem jumtiem | J.PROPSTER | gab. | 170
3 | Stieples stiprinājums pie seinas D8mm, 111029 | J.PROPSTER | gab. | 60
4 | Stieples krustveida savienojums | J.PROPSTER | gab. | 22
5 | Stieples savienojums ar metāla konstrukcijām | J.PROPSTER | gab. | 12
6 | Zibens uztvērēja stienis l=3,5m, d=16mm, kompl. Ar stiprinājumiem pie sienas | J.PROPSTER | gab. | 2
7 | Zibens uztvērēja stienis l=2,5m, d=16mm, kompl. Ar stiprinājumiem pie sienas | J.PROPSTER | gab. | 1
8 | Zavienojums zibens uztvērēja stienis/stieple | J.PROPSTER | gab. | 3
9 | Plakandzelzs 30x3,5mm | J.PROPSTER | gab. | 220
10 | Savienojums plakandzelzs/stieple | J.PROPSTER | gab. | 8
11 | Savienojums plakandzelzs/plakandzelzs | J.PROPSTER | gab. | 20
12 | Savienojums plakandzelzs/armatūra | J.PROPSTER | gab. | 6
13 | Plakandzelzs pagarinājuma leņķis (zemējuma savienojumam ar pamatu stiegrojumu, kā arī izvadam no zemes pie ēkas un ēkā | J.PROPSTER | gab. | 13
14 | Zemējuma elektrods d=20mm, l=1,5m | J.PROPSTER | gab. | 8
15 | Spice zemējuma elektrodam | J.PROPSTER | gab. | 4
16 | Savienojums plakandzelzs/zemējuma elektrods | J.PROPSTER | gab. | 4
17 | Antikorozijas lenta 50mm, 10m | J.PROPSTER | gab. | 4
18 | Mērījumu savienojums | J.PROPSTER | gab. | 6
19 | Vara vads HO7V-K-1x6mm² |  | m | 300
20 | Vara vads HO7V-K-1x25mm² |  | m | 20
Kopā
Materiālu transporta izdevumi
Kopā tiešās izmaksas
| Sastādīja: |  |  |  | Pārbaudīja:
| (paraksts un tā atšifrējums, datums) | [7 empty] | (paraksts un tā atšifrējums, datums)
| Sertifikāta Nr. |  |  |  | Sertifikāta Nr.

## UAS2-8
Lokālā tāme Nr 2-8
Ugunsdzēsības sistēmas
Būves nosaukums:Jelgavas tehnikuma rekonstrukcija
Objekta nosaukums :Jaunbūve izglītības programmā "Būvdarbi"
Objekta adrese:Pulkveža Oskara Kalpaka ielā 37,Jelgava
Pasūtījuma Nr.01-2013
Projekts Nr. 1, 1. kārta | [5 empty] | Tāmes izmaksas |  | 0 |  | Ls
Tāme sastādīta 2013.gada tirgus cenās, pamatojoties uz UAS sadaļas darba rasējumiem. | [6 empty] | Tāme sastādīta | 0
Nr.p.k. | Darbu nosaukums | Mērv | Daudz | Vienības izmaksas | [5 empty] | Kopā uz visu apjomu
|  |  |  | laika norma (c/h) | darba samaksas likme(Ls) | darba alga(Ls) | materiāli(Ls) | meh.Ls | kopā(Ls) | D.ietilp.c/h | darba alga Ls | materiāli Ls | meh.Ls | summa Ls
|  |  |  | laika | likme | alga |  |  |  |  | alga
|  |  |  | n.c/st | Ls/st | Ls | Ls | Ls | Ls | c/st | Ls | Ls | Ls
Automātiskā ugunsgrēka atklāšanas signalizācijas sistēma
1 | Ugunsdrošības kontroles panelis Bentel 24z, vai analogs | k-ts | 1
2 | Dūmu detektors | gab | 70
3 | Siltuma detektors | gab | 12
4 | Trauksmes poga | gab | 20
5 | Sirēna | gab. | 1
6 | Akumulators 12V 18Ah | gab. | 2
7 | Kabelis JE-H(St)H FE180 E30 1x2x0,8 vai analogs | m | 450
8 | Kabelis J-Y(St)Y 1x2x0,8, vai analogs | m | 580
9 | PVC caurule d20 | gab | 300
10 | Kabeļi kanāls | m | 60
11 | Relejs ar pamatni | gab. | 1
12 | Montāžas palīgmateriāli | k-ts | 2
13 | Sistēmas palaišana un nodošana ekspluatācijā | k-ts | 2
Ugunsgrēka izziņošanas sistēma
1 | Kontrolleris Bosch LBB 1990/00, vai analogs | gab | 1
2 | Pastiprinātājs 240W Bosch LBB 1935/20, vai analogs | gab | 1
3 | Bosch skaļrunis 6w | gab | 39
4 | Nepārtrauktās barošanas bloks PLENA 24V CHARGER DC SUPPLY, vai analogs | k-ts | 1
5 | Skaļruņu savienojuma drošinātājs EVAC LBC1256/00, vai analogs | gab | 39
6 | Akumulators SSB 80Ah, vai analogs | gab | 2
7 | Savienotājkabelis UTP cat6 3m | gab | 1
8 | Termoizturīgs kabelis JE-HH FE180 E30 1x2x0,8 vai analogs | m | 800
9 | Termoizturīgs kabelis NHXHFE180/E30 3x1.5 vai analogs | m | 50
10 | PVC caurule d20 | m | 400
11 | Montāžas palīgmateriāli | k-ts | 1
Pavisam kopā
Transporta uzdevumi materiāliem
Kopā tiešās izmaksas
| Sastādīja: |  |  |  | Pārbaudīja:
| (paraksts un tā atšifrējums, datums) | [7 empty] | (paraksts un tā atšifrējums, datums)
| Sertifikāta Nr. |  |  |  | Sertifikāta Nr.

## vs2-9
Lokālā tāme Nr 2-9
Telekomunikāciju tīkls
Būves nosaukums:Jelgavas tehnikuma rekonstrukcija
Objekta nosaukums :Jaunbūve izglītības programmā "Būvdarbi"
Objekta adrese:Pulkveža Oskara Kalpaka ielā 37,Jelgava
Pasūtījuma Nr.01-2013
Projekts Nr. 1, 1. kārta | [5 empty] | Tāmes izmaksas |  | 0 |  | Ls
Tāme sastādīta 2013.gada tirgus cenās, pamatojoties uz VS sadaļas darba rasējumiem. | [6 empty] | Tāme sastādīta | 0
Nr.p.k. | Darbu nosaukums | Mērv | Daudz | Vienības izmaksas | [5 empty] | Kopā uz visu apjomu
|  |  |  | laika norma (c/h) | darba samaksas likme(Ls) | darba alga(Ls) | materiāli(Ls) | meh.Ls | kopā(Ls) | D.ietilp.c/h | darba alga Ls | materiāli Ls | meh.Ls | summa Ls
|  |  |  | laika | likme | alga |  |  |  |  | alga
|  |  |  | n.c/st | Ls/st | Ls | Ls | Ls | Ls | c/st | Ls | Ls | Ls
Iekšējais telekomunikāciju tīkls (jaunbūve ēka)
1 | Komutācijas skapis 42U 600x600 | gab | 1
2 | 19" 24 portu patchpanelis kat.6 | gab | 4
3 | 19" optiskais patchpanelis 12xSM | k-ts | 1
4 | 19" Kabeļu organizators | gab | 10
5 | 19" plaukts 450mm | gab | 1
6 | 19" barošanas panelis | gab | 2
7 | 2-vietīga datorrozete | gab | 15
8 | Ligzda RJ45 kat.6 | gab | 30
9 | Rozetes kārba | gab | 15
10 | 1-vietīgs rozetes rāmis | gab | 15
11 | Moduļa grīdas kārba OptiLine Altira, vai analogs | gab | 15
12 | Datorrozete 2xRJ45 cat 5e (savietojams ar Opriline), vai analogs | k-ts | 60
13 | Optiskais kabelis FO 4x9/125 | m | 100
14 | Kabelis UTP 4x2x0,5 kat.6 | m | 4950
15 | Patch kabelis 1m | gab | 90
16 | Patch kabelis 3m | gab | 86
17 | Optiskais Patch kabelis 3m | gab | 2
18 | Cisco Catalyst 3560V2-48PS, 48 10/100 ports with PoE and 4 SFP uplinks, vai analogs | k-ts | 2
19 | Cisco Catalyst 3560 SFP Interconnect Cable | gab | 1
20 | Augstas veiktspējas bezvadu maršrutētājs 493GN-WKIT , vai nalogs | k-ts | 2
21 | UPS 2000VA | gab | 1
22 | PVC caurule d20 | m | 400
23 | Stiprinājums | k-ts | 2
24 | Palīgmateriāli | k-ts | 2
Pavisam kopā
Transporta uzdevumi materiāliem
Kopā tiešās izmaksas
| Sastādīja: |  |  |  | Pārbaudīja:
| (paraksts un tā atšifrējums, datums) | [7 empty] | (paraksts un tā atšifrējums, datums)
| Sertifikāta Nr. |  |  |  | Sertifikāta Nr.

## apsardze2-10
Lokālā tāme Nr 2-10
Apsardzes sistēmas
Būves nosaukums:Jelgavas tehnikuma rekonstrukcija
Objekta nosaukums :Jaunbūve izglītības programmā "Būvdarbi"
Objekta adrese:Pulkveža Oskara Kalpaka ielā 37,Jelgava
Pasūtījuma Nr.01-2013 | [7 empty] | Tāmes izmaksas |  | 0 |  | Ls
Projekts Nr. 1, 1. kārta | [8 empty] | Tāme sastādīta | 0
Tāme sastādīta 2013.gada tirgus cenās, pamatojoties uz VS sadaļas darba rasējumiem.
Nr.p.k. | Darbu nosaukums | Mērv | Daudz | Vienības izmaksas | [5 empty] | Kopā uz visu apjomu
|  |  |  | laika norma (c/h) | darba samaksas likme(Ls) | darba alga(Ls) | materiāli(Ls) | meh.Ls | kopā(Ls) | D.ietilp.c/h | darba alga Ls | materiāli Ls | meh.Ls | summa Ls
|  |  |  | laika | likme | alga |  |  |  |  | alga
|  |  |  | n.c/st | Ls/st | Ls | Ls | Ls | Ls | c/st | Ls | Ls | Ls
Videonovērošan
1 | Krāsaina day/night videokamera Samsung SHC-735 PH, vai analogs | gab | 14
2 | Kupolveida videokamera DH-CA-DW171F, vai analogs | gab | 14
3 | Barošanas bloks | gab | 14
4 | 32 kanālu videoarhīvs | gab | 1
5 | Infrasarkanais prožektors IR-50, vai analogs | gab | 14
6 | Objektīvs 5.0-50.0 DD 13VG550ASII, vai analogs | gab | 14
7 | Apvalks ar kronsteinu HPV36K1A000B+WBOV IP65, vai analogs | gab | 14
8 | Koaksiālais kabelis RG-6 | m | 1540
9 | BNC konektors | k-ts | 2
10 | Elektrokabelis 3x1,5 mm2 | m | 1540
11 | Savienotājkabelis UTP cat6 3m | gab | 1
12 | Elektrokabeļa pārsprieguma aizsardzība | gab | 14
13 | Videokabeļa pārsprieguma aizsardzība | gab | 14
14 | Elektrosadale automātiem | gab | 1
15 | Automāts | gab | 14
16 | Palīgmateriāli | k-ts | 2
Apsardzes signalizācija (jaunbūve ēka)
1 | Centrālā iekārta FS9000 ar programmnodrošinājumu NET+/MAW, vai analogs | gab | 1
2 | 16 zonu paplašinātājs FoxSec FS9116/8, vai analogs | gab | 4
3 | Akumulators 12V 7Ah | gab | 5
4 | LCD klaviatūra FoxSec ar iebūvētu karšu lasītāju | gab | 2
5 | Kustības detektors ar kronšteinu AFM-0017/PRESTIGE, vai analogs | gab | 35
6 | Kombinētājs kustības un stikla plīšanas detektors ar kronšteinu JS-25 COMBO, vai analogs | gab | 14
7 | Magnētiskais kontakts SD-8611W, vai analogs | gab | 17
8 | Sirēna | gab | 2
9 | Kabelis UTP 4x2x0,5 R&M | m | 30
10 | Signalizācijas kabelis 6x0,22 | m | 2400
11 | Elektrobarošanas kabelis 3x1,5 | m | 25
12 | Palīgmateriāli | k-ts | 2
Piekļuves kontroles sistēma (jaunbūve ēka)
1 | 1-durvju modulis FS7002R2, vai analogs | gab | 1
2 | Akumulators 12V 7Ah | gab | 1
3 | Vandālaizsargāts bezkontakta karšu nolasītājs Rosslare AY-Q12, vai analogs | gab | 1
4 | Bezkontakta kartīte Rosslare ATT14S, vai analogs | gab | 150
5 | Durvju magnētiskais kontakts SD-8611W, vai analogs | gab | 1
6 | Kabelis UTP 5e cat | m | 100
7 | Kabelis 3x1,5 lokans | m | 80
8 | Elektroslēdzene | gab | 1
9 | Termoizturīgs kabelis 2x0,8 E30 | m | 80
10 | PVC caurule d20 | m | 200
11 | Palīgmateriāli | k-ts | 1
Pavisam kopā
Transporta uzdevumi materiāliem
Kopā tiešās izmaksas
| Sastādīja: |  |  |  | Pārbaudīja:
| (paraksts un tā atšifrējums, datums) | [7 empty] | (paraksts un tā atšifrējums, datums)
| Sertifikāta Nr. |  |  |  | Sertifikāta Nr.

## Dazadi 2-11
Lokālā tāme Nr 2-11
Dažādi darbi
Būves nosaukums:Jelgavas tehnikuma rekonstrukcija
Objekta nosaukums :Jaunbūve izglītības programmā "Būvdarbi"
Objekta adrese:Pulkveža Oskara Kalpaka ielā 37,Jelgava
Pasūtījuma Nr.01-2013
Projekts Nr. 1, 1. kārta | [6 empty] | Tāmes izmaksas | 0 |  | Ls
[7 empty] | Tāme sastādīta | 0
Sastādīta 2013. gada tirgus cenās, pamatojoties uz TP daļas rasējumiem
Nr.p.k. | Darbu nosaukums | Mērv | Daudz | Vienības izmaksas | [5 empty] | Kopā uz visu apjomu
|  |  |  | laika norma (c/h) | darba samaksas likme(Ls) | darba alga(Ls) | materiāli(Ls) | meh.Ls | kopā(Ls) | D.ietilp.c/h | darba alga Ls | materiāli Ls | meh.Ls | summa Ls
|  |  |  | laika | likme | alga |  |  |  |  | alga
|  |  |  | n.c/st | Ls/st | Ls | Ls | Ls | Ls | c/st | Ls | Ls | Ls
| Dažādi darbi |  |  | 0 |  | 0 | 0 | 0 | 0 | 0 | 0 | 0 | 0 | 0
1 | Pārējie darbi, kuri ir Tehniskajā projektā un ir nepieciešami, bet nav iekļauti lokālo tāmju sadaļās (pozīcijas uzrādīt detalizēti) |  |  | 0 |  | 0 | 0 | 0 | 0 | 0 | 0 | 0 | 0 | 0
Kopā tiešās izmaksas
| Materiālu transporta izdevumi | %
Kopā tiešās izmaksas
| Sastādīja: |  |  |  | Pārbaudīja:
| (paraksts un tā atšifrējums, datums) | [7 empty] | (paraksts un tā atšifrējums, datums)
| Sertifikāta Nr. |  |  |  | Sertifikāta Nr.

## kops 3
Kopsavilkuma aprēķini pa darbu vai konstruktīvo elementu veidiem
LOKĀLO TĀMJU KOPSAVILKUMS
Būves nosaukums:Jelgavas tehnikuma rekonstrukcija
Objekta nosaukums :Teritorijas labiekārtošana un inženiertīkli
Objekta adrese:Pulkveža Oskara Kalpaka ielā 37,Jelgava
Pasūtījuma Nr.01-2013
Projekts Nr. 1, 1. kārta |  |  |  | Par kopējo summu, Ls | 0
|  |  |  | Kopējā darbietilpība, c/h | 0
|  |  |  | Tāme sastādīta | 0
Nr.p.k. | Kods, tāmes Nr. | Darba veids vai konstruktīvā elementa nosaukums | Tāmes izmaksas (Ls) | Tai skaitā |  |  | Darbietilpība (c/h)
|  |  |  | darba alga (Ls) | materiāli (Ls) | mehānismi (Ls)
1 | 3--1 | Ārējais ūdensvads
2 | 3--2 | Ārējā kanalizācija
3 | 3--3 | Ārējā lietus ūdens kanalizācija
4 | 3--4 | Ārējā ražošanas kanalizācija
5 | 3--5 | Ārējā siltumtrase
6 | 3--6 | Ārējie elektrotīkli
7 | 3--7 | Labiekārtošana
8 | 3--8 | Ārējie vājstrāvas tīkli
Kopā
Virsizdevumi ...%
tai skaitā darba aizsardzība
Peļņa ...%
Darba devēja sociālais nodoklis 24,09%
Pavisam kopā
Sastādīja:
Sertifikāta Nr.
Pārbaudīja:
Sertifikāta Nr.

## ar udv3-1
Lokālā tāme Nr 3-1
Ārējais ūdensvads
Būves nosaukums:Jelgavas tehnikuma rekonstrukcija
Objekta nosaukums :Teritorijas labiekārtošana un inženiertīkli
Objekta adrese:Pulkveža Oskara Kalpaka ielā 37,Jelgava
Pasūtījuma Nr.01-2013 |  |  | Tāmes izmaksas | 0 |  | Ls
Projekts Nr. 1, 1. kārta |  |  | Tāme sastādīta | 0
Sastādīta 2013.gada tirgus cenās,pamatojoties uz UKT daļas zīmējumiem
Nr.p.k. | Darbu nosaukums | Mērv | Daudz | Vienības izmaksas | [5 empty] | Kopā uz visu apjomu
|  |  |  | laika norma (c/h) | darba samaksas likme(Ls) | darba alga(Ls) | materiāli(Ls) | meh.Ls | kopā(Ls) | D.ietilp.c/h | darba alga Ls | materiāli Ls | meh.Ls | summa Ls
|  |  |  | laika | likme | alga |  |  |  |  | alga
|  |  |  | n.c/st | Ls/st | Ls | Ls | Ls | Ls | c/st | Ls | Ls | Ls
ŪDENSAPGĀDE Ū 1
1 | Esošā ūdensvada demontāža | m | 40
2 | Pieslēgums esošam ūdensvadam | vieta | 1
3 | Betona balsts | būve | 1
4 | Universālais adapteris D 100 mm | kpl. | 2
5 | Ķeta atloku trejgabals D 100 mm | gb. | 1
6 | īscaurule ar atloku PE D 90 mm | gb. | 1
7 | Pazemes aizbīdnis DN 80 mm ar kāta pagarin. ķeta kapē | kpl. | 1
8 | Pazemes aizbīdnis DN 32 mm ar kāta pagarin. ķeta kapē | kpl. | 1
9 | EM PE T-gab. D 90/45 mm | gb. | 1
10 | EM PE Līkums D 90/90o mm | gb. | 4
11 | EM PE Līkums D 90/45o mm | gb. | 1
12 | EM PE Līkums D 40/90o mm | gb. | 2
13 | PE caurule D 90 mm PN 16 | m | 165
14 | PE caurule D 40 mm PN 16 | m | 12
15 | PE caurule D 32 mm PN 16 | m | 5
16 | Laistišanas krāns DN 25 | kpl. | 1
17 | Ievads ēkā | vieta | 2
18 | Tērauda apvalkcaurule D 125 mm | m | 1
19 | Uzskaites mezgla izveidošana | vieta | 2
20 | Pāreja PE D90/DN 65 mm | kpl. | 1
21 | Pāreja PE D40/DN 25 mm | kpl. | 1
22 | Vārsts DN 50 ar elektropiedziņu un distances vadību | kpl. | 1
23 | Sieta filtrs DN 65 mm PN 16 | gab. | 1
24 | Sieta filtrs DN 25 mm PN 16 | gab. | 1
25 | Aukstā ūdens smalkais filtrs DN 25/10" mm PN 10 | kpl. | 1
26 | Lodventīlis DN 65 mm PN 16 | gb. | 4
27 | Lodventīlis DN 25 mm PN 16 | gb. | 2
28 | Vienvirziena vārsts DN 65 mm PN 16 | gb. | 1
29 | Vienvirziena vārst DN 25 mm PN 16 | gb. | 1
30 | Aukstā ūdens daudzstrūklu skaitītājs DN 32, Qnom=6,0 m3/h ar savienojuma veidgabaliem | kpl. | 1
31 | Aukstā ūdens daudzstrūklu skaitītājs DN 20, Qnom=1,5 m3/h ar savienojuma veidgabaliem | kpl. | 1
32 | Tērauda caurule DN 65 mm PN 16 | m | 3
33 | Tērauda caurule DN 25 mm PN 16 | m | 2
34 | Tukšošanas krāns DN 20 mm | gb. | 1
35 | Tukšošanas krāns DN 15 mm | gb. | 1
36 | Sijāta smalka grants | m3 | 70
37 | Grunttsūdens pazemināšanas darbi | mēn | 1
38 | Aukstā ūdens daudzstrūklu skaitītājs DN 50 Qnom=15,0 m³/h ar savienojuma veidgabaliem (impulsu) | kpl. | 1
39 | Ugunsdzēsības aizbīdnis DN100 | kpl. | 1
40 | Aizbīdnis Dn50 | kpl. | 2
41 | Pretvarsts Dn 50 | kpl. | 2
Pavisam kopā
Transporta uzdevumi materiāliem
Kopā tiešās izmaksas
| Sastādīja: |  |  |  | Pārbaudīja:
| (paraksts un tā atšifrējums, datums) | [7 empty] | (paraksts un tā atšifrējums, datums)
| Sertifikāta Nr. |  |  |  | Sertifikāta Nr.

## ar kan 3-2
Lokālā tāme Nr 3-2
Ārējā kanalizācija K-1
Būves nosaukums:Jelgavas tehnikuma rekonstrukcija
Objekta nosaukums :Teritorijas labiekārtošana un inženiertīkli
Objekta adrese:Pulkveža Oskara Kalpaka ielā 37,Jelgava
Pasūtījuma Nr.01-2013 |  |  | Tāmes izmaksas | 0 |  | Ls
Projekts Nr. 1, 1. kārta |  |  | Tāme sastādīta | 0
Sastādīta 2013.gada tirgus cenās,pamatojoties uz UKT daļas zīmējumiem
Nr.p.k. | Darbu nosaukums | Mērv | Daudz | Vienības izmaksas | [5 empty] | Kopā uz visu apjomu
|  |  |  | laika norma (c/h) | darba samaksas likme(Ls) | darba alga(Ls) | materiāli(Ls) | meh.Ls | kopā(Ls) | D.ietilp.c/h | darba alga Ls | materiāli Ls | meh.Ls | summa Ls
|  |  |  | laika | likme | alga |  |  |  |  | alga
|  |  |  | n.c/st | Ls/st | Ls | Ls | Ls | Ls | c/st | Ls | Ls | Ls
KANALIZĀCIJAS VADU ĀRĒJIE TĪKLI K1
1 | Esošo kanalizācijas aku demontāža | kompl | 16
2 | Esošo kanalizācijas cauruļu demontāža | m | 330
3 | Pieslēgums iepriekš projektētai kanalizācijas akai | vieta | 1
4 | Pieslēgums esošai kanalizācijas akai | vieta | 2
5 | Kanalizācijas caurule UPONAL PVC D 200 mm (klase T8) | m | 230
6 | Kanalizācijas caurule UPONAL PVC D 160 mm (klase T8) | m | 215
7 | Kanalizācijas caurule UPONAL PVC D 110 mm (klase T8) | m | 110
8 | Kanalizācijas skataka (VTK) D 400/160 mm ar teleskopisko cauruli un ķeta vāku un rāmi | kopl. | 12
9 | Kanalizācijas skataka (VTK) D 400/200 mm ar teleskopisko cauruli un ķeta vāku un rāmi | kopl. | 12
10 | Kanalizācijas skataka (VTK) D 500/200 mm ar teleskopisko cauruli un ķeta vāku un rāmi | kopl. | 2
11 | Kanalizācijas skataka (VTK) D 800/160 mm ar teleskopisko cauruli un ķeta vāku un rāmi | kopl. | 3
10 | Kanalizācijas caurule UPONAL PVC D 300 mm (klase T8) (apvalks) | m | 17
11 | Tīrīšnas lūka D 110 mm | gab | 20
12 | Izvads no ēkas D110 mm | gab | 20
13 | Cauruļvadu pārbaude | m | 551
14 | Sijāta smalka grants | m3 | 225
15 | Savienojums dzelzbetona akā ar plastmasas cauruli DN 250 mm | gab | 1
16 | Grunttsūdens pazemināšanas darbi | mēn | 2
Pavisam kopā
Transporta uzdevumi materiāliem
Kopā tiešās izmaksas
| Sastādīja: |  |  |  | Pārbaudīja:
| (paraksts un tā atšifrējums, datums) | [7 empty] | (paraksts un tā atšifrējums, datums)
| Sertifikāta Nr. |  |  |  | Sertifikāta Nr.

## l kan 3-3
Lokālā tāme Nr 3-3
Ārējā lietus kanalizācija
Būves nosaukums:Jelgavas tehnikuma rekonstrukcija
Objekta nosaukums :Teritorijas labiekārtošana un inženiertīkli
Objekta adrese:Pulkveža Oskara Kalpaka ielā 37,Jelgava
Pasūtījuma Nr.01-2013 |  |  | Tāmes izmaksas | 0 |  | Ls
Projekts Nr. 1, 1. kārta |  |  | Tāme sastādīta | 0
Sastādīta 2013.gada tirgus cenās,pamatojoties uz UKT daļas zīmējumiem
Nr.p.k. | Darbu nosaukums | Mērv | Daudz | Vienības izmaksas | [5 empty] | Kopā uz visu apjomu
|  |  |  | laika norma (c/h) | darba samaksas likme(Ls) | darba alga(Ls) | materiāli(Ls) | meh.Ls | kopā(Ls) | D.ietilp.c/h | darba alga Ls | materiāli Ls | meh.Ls | summa Ls
|  |  |  | laika | likme | alga |  |  |  |  | alga
|  |  |  | n.c/st | Ls/st | Ls | Ls | Ls | Ls | c/st | Ls | Ls | Ls
LIETUS ŪDENS KANALIZĀCIJAS ĀRĒJIE TĪKLI K2
1 | Esošo lietus kanalizācijas aku demontāža | būve | 20
2 | Esošo lietus kanalizācijas gūliju demontāža | būve | 3
3 | Esošo lietus kanalizācijas cauruļu demontāža | m | 275
4 | Pieslēgums esošai lietus kanalizācijas akai ar cauruli D 200 mm | vieta | 1
5 | Pieslēgums esošai lietus kanalizācijas akai ar cauruli D250 mm | vieta | 1
6 | Kanalizācijas caurule UPOREN D 110 mm (klase T8) | vieta | 140
7 | Kanalizācijas caurule UPOREN D 250 mm (klase T8) | m | 230
8 | Kanalizācijas caurule UPOREN D 200 mm (klase T8) | m | 450
9 | Kanalizācijas caurule UPOREN D 160 mm (klase T8) | m | 290
10 | Lietus ūdeņu skataka (SVTK) D 400/250 mm ar teleskopisko cauruli un ķeta vāku 40 tn | kpl. | 19
11 | Lietus ūdeņu skataka (SVTK) D 400/200 mm ar teleskopisko cauruli un ķeta vāku 40 tn | kpl. | 34
12 | Lietus ūdeņu skataka (SVTK) D 800/200 mm ar teleskopisko cauruli un ar ķeta restotiem vākiem 40 tn | kpl. | 9
13 | Lietus ūdeņu skataka (SVTK) D 800/200 mm ar teleskopisko cauruli un ķeta vāku 40 tn | kpl. | 3
14 | Lietus ūdeņu skataka (SVTK) D 800/250 mm ar teleskopisko cauruli un ķeta vāku 40 tn | kpl. | 2
15 | Lietus ūdeņu gūlija (SVTK) D 400/160 ar nosēdtvertni 70 litri ar teleskopisko cauruli un ķeta vāku 40 tn | kpl. | 1
16 | Kanalizācijas caurule UPONAL PVC D 300 mm (klase T8) (apvalks) | m | 23
17 | Cauruļvadu pārbaude | m | 660
18 | Izvads no zemes D 110 mm | gb. | 21
19 | Izvads no zemes D 160 mm | gb. | 32
20 | Pieslēgums jumta notekām DN110 | vieta | 21
21 | Pieslēgums jumta notekām Dn 160 | vieta | 31
22 | Tīrīšanas lūka D 110 mm | gb. | 21
23 | Tīrīšanas lūka D 160 mm | gb. | 31
24 | Savienojums dzelzbetona akā ar plastmasas cauruli DN 200 mm | gb. | 1
25 | Savienojums dzelzbetona akā ar plastmasas cauruli DN 250 mm | gb. | 1
26 | Sijāta smalka grants | m3 | 540
27 | Grunttsūdens pazemināšanas darbi | mēn | 2
LIETUS ŪDENS KANALIZĀCIJAS (PIESĀRŅOTIE) ĀRĒJIE TĪKLI K 21
1 | Naftas produktu atdalītājs EuroPEK Roo Kombi NS3/10/2000 | kpl. | 1
2 | Naftas produktu atdalītājs EuroPEK Roo SuperKombi NS10/30/2000 | kpl. | 1
3 | Plūsmas regulējoša aka Labko FRW Basic NS10/30 DN200/160 | gb. | 1
4 | Plūsmas regulējoša aka Labko FRW Basic NS3/9 DN200/110 | gb. | 1
5 | Paraugu ņemšanas aka D 400/200 mm ar padziļinātu apakšu | gb. | 1
6 | Paraugu ņemšanas aka D 400/250 mm ar padziļinātu apakšu | gb. | 1
7 | Kanalizācijas caurule UPOREN D 200 mm (klase T8) | m | 35
8 | Kanalizācijas skataka (VTK) D 400/200 mm ar teleskopisko cauruli un ar ķeta restotiem vākiem 40 tn | gb. | 2
9 | Sijāta smalka grants | m3 | 20
10 | Grunttsūdens pazemināšanas darbi | mēn | 0.5
Pavisam kopā
Transporta uzdevumi materiāliem
Kopā tiešās izmaksas
| Sastādīja: |  |  |  | Pārbaudīja:
| (paraksts un tā atšifrējums, datums) | [7 empty] | (paraksts un tā atšifrējums, datums)
| Sertifikāta Nr. |  |  |  | Sertifikāta Nr.

## raž kan 3-4
Lokālā tāme Nr 3-4
Ārējā ražošanas kanalizācija K-3
Būves nosaukums:Jelgavas tehnikuma rekonstrukcija
Objekta nosaukums :Teritorijas labiekārtošana un inženiertīkli
Objekta adrese:Pulkveža Oskara Kalpaka ielā 37,Jelgava
Pasūtījuma Nr.01-2013 |  |  | Tāmes izmaksas | 0 |  | Ls
Projekts Nr. 1, 1. kārta |  |  | Tāme sastādīta | 0
Sastādīta 2013.gada tirgus cenās,pamatojoties uz UKT daļas zīmējumiem
Nr.p.k. | Darbu nosaukums | Mērv | Daudz | Vienības izmaksas | [5 empty] | Kopā uz visu apjomu
|  |  |  | laika norma (c/h) | darba samaksas likme(Ls) | darba alga(Ls) | materiāli(Ls) | meh.Ls | kopā(Ls) | D.ietilp.c/h | darba alga Ls | materiāli Ls | meh.Ls | summa Ls
|  |  |  | laika | likme | alga |  |  |  |  | alga
|  |  |  | n.c/st | Ls/st | Ls | Ls | Ls | Ls | c/st | Ls | Ls | Ls
RAŽOŠANAS KANALIZĀCIJAS VADU ĀRĒJIE TĪKLI K3
| Kanalizācijas caurule UPONAL PVC D 160 mm (klase T8) | m | 25
| Kanalizācijas caurule UPONAL PVC D 110 mm (klase T8) | m | 25
| Kanalizācijas skataka (VTK) D 400/160 mm ar teleskopisko cauruli un ķeta vāku un rāmi | kpl. | 4
| Paraugu ņemšanas aka D 400/160 mm ar padziļinātu apakšu ar teleskopisko cauruli un ķeta vāku un rāmi 40 tn | kpl. | 3
| Naftas produktu atdalītājs AS TOP 3P EO PBSV L = 2 m ar ķeta vāku un rāmi 40 tn | kpl. | 1
| Smilšu atdalītājaka, saliekamā dzelzsbetona grodu aka D1,0 m L = 2 m ar ķeta vāku un rāmi 40 tn | kpl. | 1
| Tīrīšnas lūka D 110 mm | gb. | 4
| Izvads no ēkas D110 mm | vieta | 4
| Cauruļvadu pārbaude | m | 30
| Tauku atdalītājs EuroREK NS2 | kpl. | 1
| Tauku atdalītājs EuroREK NS10 GRP | kpl. | 1
| Sijāta smalka grants | m3 | 20
| Grunttsūdens pazemināšanas darbi | mēn | 0.5
Pavisam kopā
Transporta uzdevumi materiāliem
Kopā tiešās izmaksas
| Sastādīja: |  |  |  | Pārbaudīja:
| (paraksts un tā atšifrējums, datums) | [7 empty] | (paraksts un tā atšifrējums, datums)
| Sertifikāta Nr. |  |  |  | Sertifikāta Nr.

## ar s trase 3-5
Lokālā tāme Nr 3-5
Ārējā siltumtrase-ārējie tīkli
Būves nosaukums:Jelgavas tehnikuma rekonstrukcija
Objekta nosaukums :Teritorijas labiekārtošana un inženiertīkli
Objekta adrese:Pulkveža Oskara Kalpaka ielā 37,Jelgava
Pasūtījuma Nr.01-2013 |  |  |  | Tāmes izmaksas | 0 | Ls
Projekts Nr. 1, 1. kārta |  |  |  | Tāme sastādīta | 0
Sastādīta 2013.gada tirgus cenās,pamatojoties uz SAT daļas zīmējumiem
Nr.p.k. | Darbu nosaukums |  | Mērv | Daudz | Vienības izmaksas | [5 empty] | Kopā uz visu apjomu
[5 empty] | laika norma (c/h) | darba samaksas likme(Ls) | darba alga(Ls) | materiāli(Ls) | meh.Ls | kopā(Ls) | D.ietilp.c/h | darba alga Ls | materiāli Ls | meh.Ls | summa Ls
[5 empty] | laika | likme | alga |  |  |  |  | alga
[5 empty] | n.c/st | Ls/st | Ls | Ls | Ls | Ls | c/st | Ls | Ls | Ls
1 | Rūpnieciski izolēto cauruļu Ø88.9x3.2/180 | LOGSTORE | m | 346
2 | Termonosēduzmava izol.caurulēm Ø89/x3/180 | LOGSTORE | gab. | 28
3 | Iepriekš izolēti līkumi 900 Ø89/180 | LOGSTORE | gab. | 20
4 | Iepriekš izolēti līkumi 1400 Ø89/180 | LOGSTORE | gab. | 2
5 | Iepriekš izolēti līkumi 1300 Ø89/180 | LOGSTORE | gab. | 2
6 | Izolēta ievadcaurule Ø89/180 | LOGSTORE | gab. | 8
7 | Izolēts vārsts ar diviem servisa krāniem Ø89/180 | LOGSTORE | gab. | 2
8 | Lodveida krāns, gali piemetināti DN 15 |  | gab. | 6
9 | Lodveida krāns, gali piemetināti DN 20 |  | gab. | 2
10 | Lodveida krāns, gali piemetināti DN 25 |  | gab. | 2
11 | Lodveida krāns, gali piemetināti DN 32 |  | gab. | 2
12 | Lodveida krāns, gali piemetināti DN 40 |  | gab. | 4
13 | Lodveida krāns, gali piemetināti DN 65 |  | gab. | 2
14 | Lodveida krāns, gali piemetināti DN 80 |  | gab. | 2
15 | Tērauda caurule Ø88.9x3.2 |  | m | 212
16 | Tērauda līkumi 900 Ø89 | 4.903-10 | gab. | 28
17 | Nekkustigais balsts T3.07 Ø89 | 4.903-10 | gab. | 6
18 | Slidošais balsts T14.07 Ø89 | 4.903-10 | gab. | 54
19 | Polietilena caurule Ø110 (elektrokabeļiem) |  | gab. | 19
20 | Elastīgais ievads Ø89/180 |  | gab. | 8
21 | Signallizācijas lenta |  | m | 173
22 | Akmens vates čaulas Paroc PSALC Ø89/40 ar alumīnijas foliju | PAROC | m | 212
23 | Šķembu pamatslānis |  | m3 | 18
24 | Smilts bez malu un akmeņu piejaukuma |  | m3 | 52
25 | Montāžas darbi
26 | Rūpnieciski izolēto cauruļu Ø88.9x3.2/180 noguldīšana un montāža tranšājā |  | m | 346
27 | Tērauda caurule Ø88.9x3.2 montāža pagrabā |  | m | 212
28 | Atgaisotāju Dn15 montāža |  | gab. | 6
29 | Ūdensizlaide Dn20 montāža |  | gab. | 2
30 | Ūdensizlaide Dn25 montāža |  | gab. | 2
31 | Ūdensizlaide Dn40 montāža |  | gab. | 2
32 | M-1 mezgla ierīkošana. |  | gab. | 1
33 | M-2 mezgla ierīkošana. |  | gab. | 1
34 | Krustojums ar elektro kabeļiem |  | gab. | 4
35 | Krustojums ar kanalizācijas un ūdensvada sistēmu |  | gab. | 11
4 | Grunts izstrāde ar ekskavatoru, ar aizvešanu |  | m3 | 269
5 | Grunts izstrāde bez mehānismu |  | m3 | 8
6 | Pamatnes ierīkošana zem cauruļvadiem no smilts s=0.10m |  | m3 | 10.5
7 | Tranšeju aizbēršana ar smiltiar sekojošu
8 | blietēšanu pa kārtām 0.20m un planēšanu ar roku darbu |  | m3 | 12
9 | Tranšeju aizbēršana ar gruntui ar buldozeru ar sekojošu
10 | blietēšanu kārtām ar elektroblieti. |  | m3 | 261
11 | Atzarojuma mezgla 1 ierīkošana |  | gab. | 7
12 | Dzelzbetona pārseg. Plāksni P-6-8 (2970x1160) |  | gab. | 7
13 | Dzelzbetona kanāls L-4-8-3 (2970x760x530(h)) |  | gab. | 18
14 | Dzelzbetona pārseg. Plāksni P-4-8 (2970x800) |  | gab. | 18
15 | Grunttsūdens pazemināšanas darbi |  | mēn | 0.5
Pavisam kopā
Transporta uzdevumi materiāliem
Kopā tiešās izmaksas
| Sastādīja: |  |  |  | Pārbaudīja:
| (paraksts un tā atšifrējums, datums) | [7 empty] | (paraksts un tā atšifrējums, datums)
| Sertifikāta Nr. |  |  |  | Sertifikāta Nr.

## elektr 3-6
Lokālā tāme Nr.2-6
Elektroapgāde
Būves nosaukums:Jelgavas tehnikuma rekonstrukcija
Objekta nosaukums :Teritorijas labiekārtošana un inženiertīkli
Objekta adrese:Pulkveža Oskara Kalpaka ielā 37,Jelgava
Pasūtījuma Nr.01-2013 | [7 empty] | Tāmes izmaksas |  | 0 |  | Ls
Projekts Nr. 1, 1. kārta | [8 empty] | Tāme sastādīta | 0
Sastādīta 2013.gada tirgus cenās,pamatojoties uz EL daļas zīmējumiem
Nr.p.k. | Darbu nosaukums |  | Mērv | Daudz | Vienības izmaksas | [5 empty] | Kopā uz visu apjomu
[5 empty] | laika norma (c/h) | darba samaksas likme(Ls) | darba alga(Ls) | materiāli(Ls) | meh.Ls | kopā(Ls) | D.ietilp.c/h | darba alga Ls | materiāli Ls | meh.Ls | summa Ls
[5 empty] | laika | likme | alga |  |  |  |  | alga
[5 empty] | n.c/st | Ls/st | Ls | Ls | Ls | Ls | c/st | Ls | Ls | Ls
Elektroapgāde pieslēguma daļa
1 | Pieslēguma ierīkošanas izmaksas |  | k-ts | 1
Elektroapgāde
1 | Kabelis ar Al dzīslām AXPK 4x240mm |  | m | 178
2 | Kabelis ar Al dzīslām AXPK 4x70mm |  | m | 32
3 | Kabelis at Cu dzīslām NYCY 5x2.5/2.5mm² |  | m | 88
4 | Kabelis at Cu dzīslām NYCY 3x2.5/2.5mm² |  | m | 198
5 | Kabeļa gala apdare kabelim līdz 240mm² | Raychem | k-ts | 4
6 | Kabeļa gala apdare kabelim līdz 70mm² | Raychem | k-ts | 2
7 | Kabeļu aizsargcaurule D50, gofrēta sarkana | AROT | m | 20
8 | Dalāmā kabeļu aizsargcaurule EPS 110 | AROT | m | 130
9 | Kabeļu aizsarglente "Uzmanību kabelis" | AROT | m | 150
10 | Esošās el.sadalnes demontāža |  | k-ts | 3
11 | Tranšejas rakšana un aizbēršana |  | m | 130
12 | Grunttsūdens pazemināšanas darbi |  | mēn | 1
Teritorijas apgaismojums
1 | Apgaismojuma stabs h=4.5m ar pamatni un blīvgumijām |  | k-ts | 29
2 | Automātslēdzis 1F C10A |  | gab. | 29
3 | Gaismekļa montāža uz apgaismojuma balsta FORSTREET SYRMA ASYMETRIC LED 4650lm/730-753 4x17W, LED DRIVER | OMS | gab. | 29
4 | Apgaismes stabiņš pelēks 100x1000mm 1x24W E27 IP55 ALPA II | SLO | gab. | 4
5 | Prožektors pelēks 1x70W W27 VVG IP65 RVP251 IC A ar spuldzi SON-T | PHILIPS | gab. | 2
6 | Kabelis ar Cu dzīslām NYY 4x4mm² |  | m | 770
7 | Kabelis ar Cu dzīslām NYY 4x2.5mm² |  | m | 330
8 | Kabelis ar Cu dzīslām NYM 3x1.5mm² |  | m | 165
9 | Tranšejas rakšana un aizbēršana |  | m | 583
10 | Kabeļu aizsarglente "Uzmanību kabelis" | AROT | m | 583
11 | Kabeļu aizsargcaurule D50, gofrēta sarkana | AROT | m | 185
Kopā
Materiālu transporta izdevumi
Kopā tiešās izmaksas
| Sastādīja: |  |  |  | Pārbaudīja:
| (paraksts un tā atšifrējums, datums) | [7 empty] | (paraksts un tā atšifrējums, datums)
| Sertifikāta Nr. |  |  |  | Sertifikāta Nr.

## labiek3-7
Lokālā tāme Nr. 3-7
Labiekārtošana
Būves nosaukums:Jelgavas tehnikuma rekonstrukcija
Objekta nosaukums :Teritorijas labiekārtošana un inženiertīkli
Objekta adrese:Pulkveža Oskara Kalpaka ielā 37,Jelgava
Pasūtījuma Nr.01-2013 | [5 empty] | Tāmes izmaksas | 0 |  | Ls
Projekts Nr. 1, 1. kārta | [5 empty] | Tāme sastādīta | 0
Sastādīta 2013.gada tirgus cenās, pamatojoties uz GP daļas zīmējumiem
Nr.p.k. | Darbu nosaukums | Mērv | Daudz | Vienības izmaksas | [5 empty] | Kopā uz visu apjomu
|  |  |  | laika norma (c/h) | darba samaksas likme(Ls) | darba alga(Ls) | materiāli(Ls) | meh.Ls | kopā(Ls) | D.ietilp.c/h | darba alga Ls | materiāli Ls | meh.Ls | summa Ls
|  |  |  | laika | likme | alga |  |  |  |  | alga
|  |  |  | n.c/st | Ls/st | Ls | Ls | Ls | Ls | c/st | Ls | Ls | Ls
Labiekārtošana
1 | Demontēt esošo nožogojumu un utilizācija | m | 684
2 | Demontēt esošo asfaltbetona segumu ar izvešanu uz izgāstuvi | m2 | 3135
3 | Demontēt esošās apmales gar ēkām ar izvešanu uz izgāstuvi | m2 | 378
4 | Demontēt esošo atbalstsienu ar izvešanu uz izgāstuvi | m | 205
5 | Koku ciršana un utilizācija | gb | 24
6 | Gultnes izbūve bruģakmens segumam ar grunts izvešnu uz izgāstuvi autostavvietai un brauktuvei | m3 | 2740.5
7 | Gultnes sagatavošana bruģakmens segumam ar grunts izvešnu uz izgāstuvi autostavvietai un brauktuvei | m2 | 3915
8 | Bruģakmens autostāvietai un brauktuvei 198x98x80, pelēks ar pamatnes ierīkošanu un bruģa seguma ieklāšanu | m2 | 3915
9 | Betona bruģakmens, pelēks, 80mm | m2 | 3915
10 | Smilts starpkārta 50mm | m2 | 3915
11 | Šķembu maisījums 0/45 100mm | m2 | 3915
12 | Šķembu maisījums 0/63 150mm | m2 | 3915
13 | Drenējošās smilts salizturīgā kārta 300mm | m2 | 3915
14 | Ģeotekstils NW15 vai analogs | m2 | 3915
15 | Gultnes izbūve bruģakmens segumam ar grunts izvešnu uz izgāstuvi gājēju zonā | m3 | 1046.5
16 | Gūltnes sagatavošana bruģakmens segumam ar grunts izvešnu uz izgāstuvi gājēju zonā | m2 | 2093
17 | Bruģakmens gājēju zonā 198x98x60, pelēks 50%, melns 50% ar pamatnes ierīkošanu un bruģa seguma ieklāšanu | m2 | 2093
18 | Betona bruģakmens, pelēks, 60mm | m2 | 1046.5
19 | Betona bruģakmens, melns, 60mm | m2 | 1046.5
20 | Smilts starpkārta 50mm | m2 | 2093
21 | Šķembu maisījums 0/32 150mm | m2 | 2093
22 | Drenējošās smilts salizturīgā kārta 200mm | m2 | 2093
23 | Grunttsūdens pazemināšanas darbi veicot labiekārtošanas darbus | mēn | 6
24 | Ceļa apmaļu ierīkošana uz šķembu un betona pamatnes 1000x300x150 | m | 254
25 | Ietvju apmaļu ierīkošana uz šķembu un betona pamatnes 1000x200x80 | m | 1342
26 | Zemes virskārtas un daļēja uzbērtās grunts noņemšana ar izvešnu uz izgāstuvi zaļajā un apstādījumu zonā | m3 | 1837.6
27 | Zālāja seguma atjaunošana ar melnzemes seguma 150mm izveidošanu | m2 | 8562
28 | Apstādījumu dobju izveidošana (priežu mulča 60mm, auglīgā augsne 400mm) | m2 | 626
29 | Karogu mastu izbūva ar pamatu ierīkošanu | gab | 3
30 | Parka soliņi (Tips 1) | gab | 23
31 | Atkritumu urnas | gab | 10
32 | Velosipēdu novietnes 5 gab velosipēdiem | gab | 6
33 | Paneļu tipa žoga ierīkošan uz metāla stabiem ar pamatu ierīkošanu | m | 378
34 | Nožogojuma ierīkošana uz betona stabiem ar pamatu izveidošanu | m | 386
35 | Gājēju vārti platums 1,2m un to montāža ar slēdzeni | gab | 1
36 | Divviru iebraucamie vārti platums 4m ar slēdzeni un to montāža verami manuāli | gab | 1
37 | Divviru iebraucamie vārti platums 6m ar slēdzeni un to montāža verami manuāli | gab | 2
38 | Sadzīves atkritumu konteineru novietnes 5 konteineriem | gab | 2
39 | Lapenes izgatavošana un tas montāža (skat AR) | gab | 1
Pavisam kopā
Transporta uzdevumi materiāliem
Kopā tiešās izmaksas
| Sastādīja: |  |  |  | Pārbaudīja:
| (paraksts un tā atšifrējums, datums) | [7 empty] | (paraksts un tā atšifrējums, datums)
| Sertifikāta Nr. |  |  |  | Sertifikāta Nr.

## ar vs3-8
Lokālā tāme Nr 3-8
Vājstrāvu ārējie tīkli
Būves nosaukums:Jelgavas tehnikuma rekonstrukcija
Objekta nosaukums :Teritorijas labiekārtošana un inženiertīkli
Objekta adrese:Pulkveža Oskara Kalpaka ielā 37,Jelgava
Pasūtījuma Nr.01-2013
Projekts Nr. 1, 1. kārta | [5 empty] | Tāmes izmaksas |  | 0 |  | Ls
Tāme sastādīta 2013.gada tirgus cenās, pamatojoties uz VST sadaļas darba rasējumiem. | [6 empty] | Tāme sastādīta | 0
Nr.p.k. | Darbu nosaukums | Mērv | Daudz | Vienības izmaksas | [5 empty] | Kopā uz visu apjomu
|  |  |  | laika norma (c/h) | darba samaksas likme(Ls) | darba alga(Ls) | materiāli(Ls) | meh.Ls | kopā(Ls) | D.ietilp.c/h | darba alga Ls | materiāli Ls | meh.Ls | summa Ls
|  |  |  | laika | likme | alga |  |  |  |  | alga
|  |  |  | n.c/st | Ls/st | Ls | Ls | Ls | Ls | c/st | Ls | Ls | Ls
Lattelecom ārēja kabeļu kanalizācija
1 | Tranšejas rakšana un aizbēršana | m | 28
2 | PVC caurule 100mm | m | 28
3 | Līkums caurulēm D=100mm 90° | gab | 2
4 | Optiska uzmava FOSC-400A4 | gab | 1
5 | Kabeļu ievadu ierikošana ēkā | gab | 1
6 | Ceļu seguma atjaunošana | m2 | 14
7 | Smilts spilvena izveidošana | m3 | 10
8 | Kabeļa ievilkšana caurulē | m | 88
9 | Optiskais kabelis Nestor FYO2PMU 2x6xSML | m | 250
10 | Optiskais kross | kmpl. | 2
11 | Izveidot pieslēgumu un pārslēgt savienojumu uz jauno sakaru kanālu | kmpl. | 1
12 | Palīgmateriāli | kmpl. | 1
Demontāžas darbi
1 | Kabeļu aka | gab | 1
2 | Kabeļu kanalizācija (caurules un kabelis) | m | 20
3 | Tranšejas rakšana un aizbēršana | m | 20
Jelgavas tehnikuma ārēja kabeļu kanalizācija
1 | Tranšejas rakšana un aizbēršana | m | 14
2 | PVC caurule 100mm | m | 14
3 | Līkums caurulēm D=100mm 90° | gab | 2
4 | Kabeļu ievadu ierikošana ēkā | gab | 2
5 | Ceļu seguma atjaunošana | m2 | 7
6 | Smilts spilvena izveidošana | m3 | 5
7 | Kabeļa ievilkšana caurulē | m | 14
8 | Gruntsūdens pazemināšanas darbi | kmpl. | 1
9 | Palīgmateriāli | kmpl. | 1
Kopā
Transporta izdevumi materiāliem
Tiešās izmaksas kopā
| Sastādīja: |  |  |  | Pārbaudīja:
| (paraksts un tā atšifrējums, datums) | [7 empty] | (paraksts un tā atšifrējums, datums)
| Sertifikāta Nr. |  |  |  | Sertifikāta Nr.

## kops 4
Kopsavilkuma aprēķini pa darbu vai konstruktīvo elementu veidiem
LOKĀLO TĀMJU KOPSAVILKUMS
Būves nosaukums:Jelgavas tehnikuma rekonstrukcija
Objekta nosaukums : Garāžu demontāža
Objekta adrese:Pulkveža Oskara Kalpaka ielā 37,Jelgava
Pasūtījuma Nr.01-2013
Projekts Nr. 1, 1. kārta |  |  |  | Par kopējo summu, Ls | 0
|  |  |  | Kopējā darbietilpība, c/h | 0
|  |  |  | Tāme sastādīta | 0
Nr.p.k. | Kods, tāmes Nr. | Darba veids vai konstruktīvā elementa nosaukums | Tāmes izmaksas (Ls) | Tai skaitā |  |  | Darbietilpība (c/h)
|  |  |  | darba alga (Ls) | materiāli (Ls) | mehānismi (Ls)
1 | 4-1 | Garāžu demontāža
Kopā
Virsizdevumi ...%
tai skaitā darba aizsardzība
Peļņa ...%
Darba devēja sociālais nodoklis 24,09%
Pavisam kopā
Sastādīja:
Sertifikāta Nr.
Pārbaudīja:
Sertifikāta Nr.
SIA "STATS"
celtniecības nodaļas vadītājs __________________ /Didzis Skrodelis/
SIA "STATS"
celtniecības nodaļas vadītājs __________________ /Didzis Skrodelis/

## demontaza4-1
Lokālā tāme Nr. 4-1
Garāžu demontāža
Būves nosaukums:Jelgavas tehnikuma rekonstrukcija
Objekta nosaukums : Garāžu demontāža
Objekta adrese:Pulkveža Oskara Kalpaka ielā 37,Jelgava
Pasūtījuma Nr.01-2013 | [5 empty] | Tāmes izmaksas | 0 |  | Ls
Projekts Nr. 1, 1. kārta | [5 empty] | Tāme sastādīta | 0
Sastādīta 2013.gada tirgus cenās, pamatojoties uz TP daļas zīmējumiem
Nr.p.k. | Darbu nosaukums | Mērv | Daudz | Vienības izmaksas | [5 empty] | Kopā uz visu apjomu
|  |  |  | laika norma (c/h) | darba samaksas likme(Ls) | darba alga(Ls) | materiāli(Ls) | meh.Ls | kopā(Ls) | D.ietilp.c/h | darba alga Ls | materiāli Ls | meh.Ls | summa Ls
|  |  |  | laika | likme | alga |  |  |  |  | alga
|  |  |  | n.c/st | Ls/st | Ls | Ls | Ls | Ls | c/st | Ls | Ls | Ls
Garāžu demontāža
1 | Gāŗāžas demontāža (ieskaitot būvgružu utilizāciju), kad.Nr. 0900 001 0079 004-01 | m2 | 153.4
2 | Gāŗāžas demontāža (ieskaitot būvgružu utilizāciju), kad.Nr. 0900 001 0079 005-01 | m2 | 89
3 | Gāŗāžas demontāža (ieskaitot būvgružu utilizāciju), kad.Nr. 0900 001 0079 008 | m2 | 20
Pavisam kopā
Transporta uzdevumi materiāliem
Kopā tiešās izmaksas
| Sastādīja: |  |  |  | Pārbaudīja:
| (paraksts un tā atšifrējums, datums) | [7 empty] | (paraksts un tā atšifrējums, datums)
| Sertifikāta Nr. |  |  |  | Sertifikāta Nr.

## kops 5
Kopsavilkuma aprēķini pa darbu vai konstruktīvo elementu veidiem
LOKĀLO TĀMJU KOPSAVILKUMS
Būves nosaukums:Jelgavas tehnikuma rekonstrukcija
Objekta nosaukums : Palīgēkas (pagraba) demontāža, teritorijas labiekārtošana
Objekta adrese:Pulkveža Oskara Kalpaka ielā 37,Jelgava
Pasūtījuma Nr.01-2013
Projekts Nr. 1, 2. kārta |  |  |  | Par kopējo summu, Ls | 0
|  |  |  | Kopējā darbietilpība, c/h | 0
|  |  |  | Tāme sastādīta | 0
Nr.p.k. | Kods, tāmes Nr. | Darba veids vai konstruktīvā elementa nosaukums | Tāmes izmaksas (Ls) | Tai skaitā |  |  | Darbietilpība (c/h)
|  |  |  | darba alga (Ls) | materiāli (Ls) | mehānismi (Ls)
1 | 5--1 | Palīgēkas (pagraba) demontāža
7 | 5--2 | Labiekārtošana
Kopā
Virsizdevumi ...%
tai skaitā darba aizsardzība
Peļņa ...%
Darba devēja sociālais nodoklis 24,09%
Pavisam kopā
Sastādīja:
Sertifikāta Nr.
Pārbaudīja:
Sertifikāta Nr.
SIA "STATS"
celtniecības nodaļas vadītājs __________________ /Didzis Skrodelis/
SIA "STATS"
celtniecības nodaļas vadītājs __________________ /Didzis Skrodelis/

## demont5-1
Lokālā tāme Nr. 5-1
Palīgēkas (pagraba) demontāža
Būves nosaukums:Jelgavas tehnikuma rekonstrukcija
Objekta nosaukums : Palīgēkas (pagraba) demontāža, teritorijas labiekārtošana
Objekta adrese:Pulkveža Oskara Kalpaka ielā 37,Jelgava
Pasūtījuma Nr.01-2013 | [5 empty] | Tāmes izmaksas | 0 |  | Ls
Projekts Nr. 1, 2. kārta | [5 empty] | Tāme sastādīta | 0
Sastādīta 2013.gada tirgus cenās, pamatojoties uz TP daļas zīmējumiem
Nr.p.k. | Darbu nosaukums | Mērv | Daudz | Vienības izmaksas | [5 empty] | Kopā uz visu apjomu
|  |  |  | laika norma (c/h) | darba samaksas likme(Ls) | darba alga(Ls) | materiāli(Ls) | meh.Ls | kopā(Ls) | D.ietilp.c/h | darba alga Ls | materiāli Ls | meh.Ls | summa Ls
|  |  |  | laika | likme | alga |  |  |  |  | alga
|  |  |  | n.c/st | Ls/st | Ls | Ls | Ls | Ls | c/st | Ls | Ls | Ls
Palīgēkas (pagraba) demontāža
1 | Pagraba demontāža (ieskaitot būvgružu utilizāciju), kad.Nr. 0900 001 0079 007 | m2 | 26.6
Pavisam kopā
Transporta uzdevumi materiāliem
Kopā tiešās izmaksas
| Sastādīja: |  |  |  | Pārbaudīja:
| (paraksts un tā atšifrējums, datums) | [7 empty] | (paraksts un tā atšifrējums, datums)
| Sertifikāta Nr. |  |  |  | Sertifikāta Nr.

## labiek5-2
Lokālā tāme Nr. 5-2
Labiekārtošana
Būves nosaukums:Jelgavas tehnikuma rekonstrukcija
Objekta nosaukums : Palīgēkas (pagraba) demontāža, teritorijas labiekārtošana
Objekta adrese:Pulkveža Oskara Kalpaka ielā 37,Jelgava
Pasūtījuma Nr.01-2013 | [5 empty] | Tāmes izmaksas | 0 |  | Ls
Projekts Nr. 1, 2. kārta | [5 empty] | Tāme sastādīta | 0
Sastādīta 2013.gada tirgus cenās, pamatojoties uz GP daļas zīmējumiem
Nr.p.k. | Darbu nosaukums | Mērv | Daudz | Vienības izmaksas | [5 empty] | Kopā uz visu apjomu
|  |  |  | laika norma (c/h) | darba samaksas likme(Ls) | darba alga(Ls) | materiāli(Ls) | meh.Ls | kopā(Ls) | D.ietilp.c/h | darba alga Ls | materiāli Ls | meh.Ls | summa Ls
|  |  |  | laika | likme | alga |  |  |  |  | alga
|  |  |  | n.c/st | Ls/st | Ls | Ls | Ls | Ls | c/st | Ls | Ls | Ls
Labiekārtošana
1 | Demontēt esošo asfaltbetona segumu ar izvešanu uz izgāstuvi | m2 | 684
2 | Gultnes izbūve bruģakmens segumam ar grunts izvešnu uz izgāstuvi autostavvietai un brauktuvei | m3 | 697.9
3 | Gūltnes sagatavošana bruģakmens segumam ar grunts izvešnu uz izgāstuvi autostavvietai un brauktuvei | m2 | 997
4 | Bruģakmens autostāvietai un brauktuvei 198x98x80, pelēks ar pamatnes ierīkošanu un bruģa seguma ieklāšanu | m2 | 997
5 | Betona bruģakmens, pelēks, 80mm | m2 | 997
6 | Smilts starpkārta 50mm | m2 | 997
7 | Šķembu maisījums 0/45 100mm | m2 | 997
8 | Šķembu maisījums 0/63 150mm | m2 | 997
9 | Drenējošās smilts salizturīgā kārta 300mm | m2 | 997
10 | Ģeotekstils NW15 vai analogs | m2 | 997
11 | Gultnes izbūve bruģakmens segumam ar grunts izvešnu uz izgāstuvi gājēju zonā | m3 | 178
12 | Gūltnes sagatavošana bruģakmens segumam ar grunts izvešnu uz izgāstuvi gājēju zonā | m2 | 356
13 | Bruģakmens gājēju zonā 198x98x60, pelēks 50%, melns 50% ar pamatnes ierīkošanu un bruģa seguma ieklāšanu | m2 | 356
14 | Betona bruģakmens, pelēks, 60mm | m2 | 178
15 | Betona bruģakmens, melns, 60mm | m2 | 178
16 | Smilts starpkārta 50mm | m2 | 356
17 | Šķembu maisījums 0/32 150mm | m2 | 356
18 | Drenējošās smilts salizturīgā kārta 200mm | m2 | 356
19 | Asfaltbetona seguma izbūve 5+5cm | m2 | 1165
20 | Grants šķembu maisījuma 0/32 200mm | m2 | 1165
21 | Grants smilts maisījums 0/16 400mm | m2 | 1165
22 | Grunttsūdens pazemināšanas darbi veicot labiekārtošanas darbus | mēn | 6
23 | Ceļa apmaļu ierīkošana uz šķembu un betona pamatnes 1000x300x150 | m | 254
24 | Ietvju apmaļu ierīkošana uz šķembu un betona pamatnes 1000x200x80 | m | 1342
25 | Zemes virskārtas un daļēja uzbērtās grunts noņemšana ar izvešnu uz izgāstuvi zaļajā un apstādījumu zonā | m3 | 1084.4
26 | Zālāja seguma atjaunošana ar melnzemes seguma 150mm izveidošanu | m2 | 5163
27 | Apstādījumu dobju izveidošana (priežu mulča 60mm, auglīgā augsne 400mm) | m2 | 259
28 | Parka soliņi (Tips 1) | gab | 8
29 | Parka soliņi (Tips 2) | gab | 16
30 | Atkritumu urnas | gab | 8
31 | Velosipēdu novietnes 5 gab velosipēdiem | gab | 4
32 | Sadzīves atkritumu konteineru novietnes 5 konteineriem ar velosipēdu nojumi | gab | 1
Pavisam kopā
Transporta uzdevumi materiāliem
Kopā tiešās izmaksas
| Sastādīja: |  |  |  | Pārbaudīja:
| (paraksts un tā atšifrējums, datums) | [7 empty] | (paraksts un tā atšifrējums, datums)
| Sertifikāta Nr. |  |  |  | Sertifikāta Nr.