## buvn tame
APSTIPRINU
_________________________
(pasūtītāja paraksts un tā atšifrējums)
Z.v.
_____.gada ____.________________
Būvniecības koptāme
Būves nosaukums:Jelgavas tehnikuma rekonstrukcija
Objekta adrese:Pulkveža Oskara Kalpaka ielā 37,Jelgava
Pasūtījuma Nr.01-2013
Projekts Nr. 2 1.kārta
Tāmes | Objekta nosaukums | Tāmes izmaksas Ls
Nr
1 | 1. etaps. Dienesta viesnīca
2 | 2. etaps. Dienesta viesnīca
Kopā
PVN 21%
Kopā būvniecības izmaksas
Sastādīja:
Sertifikāta Nr.
Pārbaudīja:
Sertifikāta Nr.

## kopsav
Kopsavilkuma aprēķini pa darbu vai konstruktīvo elementu veidiem
LOKĀLO TĀMJU KOPSAVILKUMS
Būves nosaukums:Jelgavas tehnikuma rekonstrukcija
Objekta nosaukums : Dienesta viesnīca
Objekta adrese:Pulkveža Oskara Kalpaka ielā 37,Jelgava
Pasūtījuma Nr.01-2013
Projekts Nr. 2, 1.kārta, 1. etaps |  |  |  | Par kopējo summu, Ls
Kopējā darbietilpība, c/h
Tāme sastādīta
Nr.p.k. | Kods, tāmes Nr. | Darba veids vai konstruktīvā elementa nosaukums | Tāmes izmaksas (Ls) | Tai skaitā |  |  | Darbietilpība (c/h)
|  |  |  | darba alga (Ls) | materiāli (Ls) | mehānismi (Ls)
1 | 1--1 | Vispārīgie būvdarbi
2 | 1--2 | Iekšējais ūdensvads
3 | 1--3 | Iekšējā saimnieciskā kanalizācija
4 | 1--4 | Apkure
5 | 1--5 | Siltuma mezgls Nr4
6 | 1--6 | Ventilācija
7 | 1--7 | Ventilācijas sistēmas siltumapgāde
8 | 1--8 | Aukstumapgādes sistēma
9 | 1--9 | Elektroapgāde
10 | 1--10 | Zibensaizsardzība
11 | 1--11 | Ugunsdzēsības automātiskā signalizācijas sistēma
12 | 1--12 | Sakaru/datoru un TV tīkli
13 | 1--13 | Apsardzes sistēma
14 | 1--14 | Iebūvētās mēbeles
15 | 1--15 | Dažādi darbi
Kopā
Virsizdevumi ...%
tai skaitā darba aizsardzība
Peļņa ...%
Darba devēja sociālais nodoklis 24,09%
Pavisam kopā
Sastādīja:
Sertifikāta Nr.
Pārbaudīja:
Sertifikāta Nr.

## buvd1-1i
Lokālā tāme Nr.1-1
Vispārīgie būvdarbi
Būves nosaukums:Jelgavas tehnikuma rekonstrukcija
Objekta nosaukums : Dienesta viesnīca
Objekta adrese:Pulkveža Oskara Kalpaka ielā 37,Jelgava
Pasūtījuma Nr.01-2013 | [5 empty] | Tāmes izmaksas | 0 |  | Ls
Projekts Nr. 2, 1.kārta, 1. etaps | [5 empty] | Tāme sastādīta
Sastādīta 2013.gada tirgus cenās,pamatojoties uz AR;BK daļas rasējumiem
Nr.p.k. | Darbu nosaukums | Mērv | Daudz | Vienības izmaksas | [5 empty] | Kopā uz visu apjomu
|  |  |  | laika norma (c/h) | darba samaksas likme(Ls) | darba alga(Ls) | materiāli(Ls) | meh.Ls | kopā(Ls) | D.ietilp.c/h | darba alga Ls | materiāli Ls | meh.Ls | summa Ls
|  |  |  | laika | likme | alga |  |  |  |  | alga
|  |  |  | n.c/st | Ls/st | Ls | Ls | Ls | Ls | c/st | Ls | Ls | Ls
Sagatavošanas darbi
1 | Būvlaukuma nožogošana ar invemtāra žoga posmiem 3,5x2m,žogu nojaukšana,noma 10 mēn | m | 120
2 | Metāla konteinera inventāram, ģērbtuvēm, birojam uzstādīšana ar autoceltni;noma 10 mēm | gb. | 5
3 | Apsardzes konteinera uzstādīšana,īre 10 mēn | gb. | 1
4 | Pārvietojamās tualetes uzstādīšana,noma 10 mēn | gb. | 1
5 | Objekta apsardze izmaksas | mēn | 10
6 | Būvniecības objekta izkārtnes izgatavošana, uzstādīšana | gb. | 1
7 | Maksa par elektoenerģijas izmantošanu | mēn | 10
8 | Maksa par ūdens patēriņu | mēn | 10
9 | Ugunsdzēsības stenda izgatavošana, uzstādīšana | gb. | 1
10 | Drošības zīmju un uzrakstu izgatavošana, uzstādīšana | gb. | 6
Demontāžas darbi
1 | Aiļu izzāģēšana (frēzēšana) ķieģeļu sienās | m³ | 46.9
2 | Demontēt esošos logu blokus ar ārējām un iekšējām palodzēm | gb | 131
3 | Demontēt esošos durvju blokus | gb | 138
4 | Esošā iejas mezgla demontāža 1.stāvā pie A ass(ārējoo ķieģeļu sienu demontāža,pārseguma demontāža,jumta seguma demontāža,grīdas demontāža,logu un durvju bloku demontāža) | m² | 8
5 | Koka kāpņu demontāža kafejnīcā | kpl | 1
6 | Esošo ķieģeļu starpsienu demontāža | m³ | 234
7 | Grīdas seguma un pamatojuma demontāža | m² | 2519
8 | Iebūvēto skapju demontāža | gb | 37
9 | Dažādi demontāžas darbi | c/h | 140
10 | Būvgružu savākšana,aizvešana uz izgāztuvi | m³ | 561
11 | Konteineru īre -9 m³ | gb | 62.3333
12 | Iejas jumtiņa demontāža ar šifera lokšņu segumun,būvgružu aizvešana,šifers lokšņu utilizācija | m² | 18
13 | Esošās lietus ūdens notekreņu un cauruļu demontāža | m | 328
Zemes darbi jaunai kāpņu telpai
1 | Būvbedres rakšana ar mehānismiem pamatiem,iekraujot a/mašīnās | m³ | 4
2 | Pamatnes rakšana ar rokām līdz 0,25 m dziļumā, blietēšana | m³ | 5
3 | Liekās grunts aizvešana līdz 10 km attālumam | m³ | 9
4 | Pamatu aizbēršana ar rokām,blietē ik pēc 25 cm.ar pievesto smilti | m³ | 5.4
5 | Pamatu aizbēršana ar mehānismiem,blietējot | m³ | 3
Pamati jaunai kāpņu telpai
1 | Koka veidņu uzstādīšana,nojaukšana lentveida pamatiem-pamatu pēdai | m² | 3
2 | Inventāro veidņu uzstādīšana lentveida pamatiem un nojaukšana līdz 1m augstumam,noma 7 dienas | m² | 18.5
3 | Šķembu pamatojuma ierīkošana 10 cm biezumā, blietēšana | m³ | 1.1
4 | Armatūras sietu uzstādīšana ar rokām, sasiešana lentveida pamatiem,pamatu plātnei,distanceru uzstādīšana | t | 0.21
5 | Betona C 30/37 iestrādāšana lentveida pamatos,novibrējot-pamatu pēdām,pamatu plātnei | m³ | 3.01
6 | Betona C 8/10 iestrādāšana lentveida pamatos,novibrējot-pamatu pēdām,pamatu plātnei | m³ | 0.6
7 | Pamatu horizontālā hidrouzolācija ar 2 kārtām ruberoida bituma mastikā,cementa javu | m² | 3
8 | Pamatu siltinājums ar ekstrudēto putopolistirole plātnēm 50 mm starp betonu | m² | 3.5
9 | Pamatu vertikālā hidroizolācija ar 2 kārtām bituma mastiku | m² | 6
10 | Pamatu siltinājums ar ekstrudēto putopolistirole plātnēm 50 mm ,pielīmējot,stiprinot ar dībeļiem | m² | 2.5
Sienas un starpsienas
1 | Keramzīta bloku FIBO ārsienu mūrēšana ar javu M50(B3.5),b=250 mm;javu sagatavojot objektā | m² | 36
2 | Riģipša starsienu montāža i b=50 mm metāla karkasā.2 kārtām riģipsi.GKB;2 kārtām riģipsi Diamond;vidū skaņas izolācija 50 mm (S-04) | m² | 1828.3
3 | Starpsienu mūrēšana no Aeroc blokiem,armējot,b=100 mm (S-05-šahtām) | m² | 257.1
4 | Starpsienu mūrēšana no Aeroc blokiem,armējot,b=100 mm (šahtu siena Š) | m² | 429
5 | Metāla konstrukciju montāža pārsedzēm, stiprinot arHilti enkurojumu,piemetinot pie ieliekamām detaļām,ieliekamo detaļu uzstādīšana atbalsta spilvenos | t | 3.55
6 | Tērauda konstrukciju notīrīšana no rūsas pārsedzēm | m² | 119
7 | Tērauda konstrukciju krāsošana,gruntēšana pārsedz. | m² | 119
8 | Metāla aiļu pārsedžu apmešana,aptinot ar Rabica sietu | m² | 40
9 | Riģipša starsienu montāža iebūvētiem skapjiem b=50 mm metāla karkasā.4 kārtām riģipsi.vidū skaņas izolācija 50 mm (S-08) | m² | 127
10 | Aiļu aizmūrēšana ar Fibo blokiem,javu sagatavo būvlaukumā | m³ | 60.7
11 | Atbalsta spilvenu betonēšana,veidņu uzstādīšana,nojaukšana atbilstoši BK sadaļai | m³ | 1.8
12 | Mūra stabu pastiprināšana ar metāla konstrukcijām,konstrukciju gruntēšana,krāsošana | t | 0.5
13 | Pastiprināto stabu apmešana,aptinot ar Rabica sietu | m² | 13.2
14 | WC starpsienu izbūve saskaņā ar interjera projeku | m² | 8.1
15 | Dušas starpsienu izbūve saskaņā ar interjera projeku pl.90 cm | gb | 4
16 | Dušas starpsienu izbūve saskaņā ar interjera projeku pl.60 cm | gb | 28
17 | Dušas starpsienu izbūve saskaņā ar interjera projeku pl.50 cm | gb | 7
18 | PIsuāru starpsienu izbūve saskaņā ar interjera projeku | kpl | 2
19 | Stiklot sienu montāža atbilstoši AR rasējumiem | m² | 22.5
Jumts jaunai kāpņu telpai
1 | Jumta koka konstrukciju montāža no antiseptētām brusām;stiprinot ar skavām,metāla kalumiem | m³ | 0.18
2 | Latojuma ierīkošana no antiseptētām brusām | m² | 14
3 | Pretkondensāta plēves ieklāšana | m² | 14
4 | Tvaika izolāciju ierīkošana ar polietilēna plēves 1kārtā | m² | 14
5 | Siltuma izolācijas ieklāšana 150mm biezumā no akmens vates | m² | 14
6 | Siltuma izolācijas ieklāšana 30mm biezumā no akmens vates | m² | 14
7 | Jumta hidroizolējošā seguma ieklāšana divās kārtās, ieskaitot ielaidumu uz parapeta,uzkausējot ar gāzi | m² | 14
8 | OSB 20 segums jumtam,stiprinot ar skrūvēm | m² | 14
9 | Metāla karkasa izbūve riģipša stiprinājumam 50 mm | m² | 14
10 | Jumta,griestu siltumizolācija no vates 50 mm | m² | 14
11 | Koka konstrukcijas izbūve no antiseptētām brusām slīpuma veidošanai 120 mm | m² | 14
12 | Griestu apdare ar riģipsi | m² | 14
Kāpnes
1 | Kāpņu laukuma montāža 2500x110x220 | gb | 1
2 | Kāpņu laidu montāža 3909x1215x614 | gb | 1
3 | Kāpņu laidu montāža 3188x1215x367 | gb | 1
4 | Kāpņu margu uzstādīšana-hromētas caurules ar stiprinājumiem | m | 9
Griežamo paneļu balstīšana
1 | Balstīšanas risinājums TL1 | summa | 1
Logi un durvis
Logi
1 | Iekšējo lamināta palodžu montāža b=500 mm | m | 246
2 | Stilotu vitrīnu montāža atbilstošu AR zīmējumiem,specifikācijai | m² | 6.6
| Vitrīna V-01(0,6x1,4 m) | gb | 1
| Vitrīna V-02 (2,04x1,4 m) | gb | 2
3 | Iestrādāt PVC konstrukcijas logu blokus ar selektīvā stiklojuma paketēm,stiprinot ar ķīļiem,makrofleksu | m² | 335.2
| Logu bloku L-01 (2,05X1,4 m) | kpl | 105
| Logu bloku L-02 (1,42X1,4 m) | kpl | 17
4 | Skārda palodžu uzstādīšana,stiprinot ar skruvēm,noblīvējot ar silikonu | m | 246
Durvis
1 | Alumīnija durvju montāža ar stiklojumu un sānu stiklojumu,stiprinot ar ķīļiem,celtniecības putām;EL 90 | m² | 22.3
| Durvju bloks D-01 (1,5x2,1m) | kpl | 1
| Durvju bloks D-02 (1,3x2,1m) | kpl | 2
| Durvju bloks D-03 (1,3x2,1m) EL 60 | kpl | 5
2 | Evakuācijas durvju montāža ,stiprinot ar ķīļiem,celtniecības putām,ar EL 30 | m² | 7.47
| Durvju bloks D-05 (1,2x2,1m) EL 30 | kpl | 1
| Durvju bloks D-10 (1x2,1m) | kpl | 1
| Durvju bloks D-04 (1,3x2,1m) EL 30 | kpl | 1
3 | Koka durvju montāža ar lamināta apdari saskaņā ar interjera projektu ,stiprinot ar ķīļiem,celtniecības putām | m² | 362.1
| Durvju bloks D-07 (1x2,1m) | kpl | 7
| Durvju bloks D-08 (1x2,1m) | kpl | 1
| Durvju bloks D-11 (0,9x2,1m) EL 30 | kpl | 39
| Durvju bloks D-14 (0,9x2,1m) | kpl | 4
| Durvju bloks D-17 (0,75x2,1m) | kpl | 62
| Durvju bloks D-13 (0,9x2,1m) | kpl | 88
4 | Koka durvju montāža ar lamināta apdari un stiklojumu saskaņā ar interjera projektu ,stiprinot ar ķīļiem,celtniecības putām | m² | 3.7
| Durvju bloks D-15 (0,85x2,1m) | kpl | 1
| Durvju bloks D-12 (0,9x2,1m) | kpl | 1
5 | Durvju aiļu apdare ar seglīstēm | m | 1052
Gridas
Grīdas telpā 1.14
1 | Grīdas betona pamatnes demontāža,būvgružu savākšana,aizvešana uz izgāztuvi | m³ | 9.3
2 | Grunts izstrāde pamatojumam ar rokām,liekās grunts aizvešana | m³ | 27.9
3 | Armēta betona pamatojums 70 mm | m² | 93
4 | Šķembu pamatojums grīdām | m³ | 9.3
5 | Siltumizolācijas ierīkošana grīdām 100 mm no akmens vates | m² | 93
6 | Hidroizolācija ierīkošana grīdām | m² | 93
7 | Armēta betona C 30/37 pamatojums 100 mm | m² | 93
8 | Linoleja grīdas ierīkošana,grīdlīstes pielikšana | m² | 77.6
Grīdas visos stāvos
9 | Virsmas izlīdzinošās kārtas izveidošana | m² | 2139.3
10 | Knauf monolitās grīdas ierīkošana-35 mm | m² | 2375
11 | Skaņas izolācijas izveidošana 30 mm no akmens vates | m² | 2535
12 | Flīžu grīdas flīzēšana,seglīstu flīzēšana,saskaņā ar inerjera projektu | m² | 397
13 | Linoleja grīdas ierīkošana,grīdlīstes pielikšana;saskaņā ar interjera projektu | m² | 2139.3
14 | Hidroizolācija ierīkošana sanmezglu grīdām | m² | 397
Iekšējie apdares darbi
Griesti
1 | Iekārtie ģipškartona griesti metāla karkasā | m² | 2144.3
2 | Iekārtie mitrumizturīgo ģipškartona griesti metāla karkasā | m² | 397
3 | Griestu špahtelēšana,krāsošana | m² | 2541.3
Sienas
1 | Sienu apmetuma izveidošana mūra sienām | m² | 651
2 | Mūra sienu sagatavošanas krāsošanai (špaktelēšana, slīpēšana) | m² | 610
3 | Apmesto sienu gruntēšana un krāsošana | m² | 640
4 | Esošo sienu apmetuma remonts-25 % | m² | 750
5 | Vecās krāsas noņemsana | m² | 2963
6 | Esošo sienu gruntēšana,krāsošana | m² | 2983
7 | Sienu flīzēšana | m² | 892
8 | Riģipša sienu špahtelēšana,krāsošana | m² | 3418
9 | Logu,durvju aiļu apdare,apmetums,krāsošana | m² | 585
Ārējie apdares darbi-jaunā kāpņu telpa
1 | Fasādes apdare ar veciem ķieģeļiem,sienas mūrējot ar javu,stiprinot ar enkuriem pie bloku sienām | m² | 60
2 | Fasādes siltināšana līmējot akmens vates plāksnes 100mm biezumā ar līmjavu un stiprinot ar dībeļiem | m² | 33
3 | Sieta stiprināšana un izlīdzināšana ar līmjavu logu un durvju aiļu sānu malām | m | 16
4 | Sieta stiprināšana un izlīdzināšana ar līmjavu fasādes sienām | m² | 5
5 | Horizontālā karkasa izveidošana no antiseptētām brusām 50 mm,stiprino ar metāla kalumiem | m² | 5
6 | Vates izolācija 50 mm | m² | 5
7 | Vertikālā karkasa izveidošana no antiseptētām brusām 50 mm,stiprino ar metāla kalumiem | m² | 5
8 | Vates izolācija 50 mm | m² | 5
9 | Fasādes apdare ar KNAUF AQUAPANEL cem.loksnēm | m² | 5
10 | Sienu gruntēšana un apmešana ar faktūrapmetumu | m² | 5
11 | Apmesto sienu, aiļu sānu malas virsmu krāsošana divās kārtās ar Caparol tonēto minerālo krāsu | m² | 5
12 | Cokola līstes pielikšana | m | 7
13 | Cokola siltināšana ar ekstrudēto putopolisrirolu b=100 mm,stiprinot ar dībeļiem,pielimējot a līmjavu | m² | 2
14 | Siltinājuma aplīmēšana ar stikla-šķ.sietu | m² | 2
15 | Dekoratīvā apmetuma uzklāšana fasādei,logu ailēm | m² | 2
16 | Cokola gruntēšana , krāsošana | m² | 2
17 | Sastatņu uzdādīšana,nojaukšana.īre,aizsargsieta uzstādīšana | m² | 16
Panduss PD-001 un nojume
1 | Būvbedres rakšana ar mehānismiem pamatiem,iekraujot a/mašīnās | m³ | 15
2 | Pamatnes rakšana ar rokām līdz 0,25 m dziļumā, blietēšana | m³ | 3
3 | Liekās grunts aizvešana līdz 10 km attālumam | m³ | 18
4 | Grunts pieņemšana izgāztuvē | m³ | 18
5 | Pamatu aizbēršana ar rokām,blietē ik pēc 25 cm.ar pievesto smilti | m³ | 5.4
6 | Pamatu aizbēršana ar mehānismiem,blietējot | m³ | 9.4
7 | Inventāro veidņu uzstādīšana lentveida pamatiem un nojaukšana līdz 1m augstumam,noma 7 dienas | m² | 55
8 | Armatūras sietu uzstādīšana ar rokām, sasiešana lentveida pamatiem,pamatu plātnei,distanceru uzstādīšana | t | 1.43
9 | Betona C 30/37 iestrādāšana lentveida pamatos,novibrējot-pamatu pēdām,pamatu plātnei | m³ | 11.12
10 | Šķembu pamatojuma ierīkošana 10 cm biezumā, blietēšana | m³ | 3.7
11 | Siltinājums ar putopolistirole plātnēm 50 mm | m² | 43
12 | Betona pakāpienu montāža 1280x300x163 | gb | 6
13 | Margu uzstādīšana pandusam,lievenim no hromētām caurulēm un stiprinājumiem | m | 42
14 | Pandusa flīzēšana | m² | 23
15 | Tērauda kolonnu uzstādīšana nojumei | t | 0.35
16 | Tērauda konstrukciju notīrīšana no rūsas | m² | 8
17 | Tērauda konstrukciju krāsošana,gruntēšana | m² | 8
18 | Jumta koka konstrukciju montāža no antiseptētām brusām;stiprinot ar skavām,metāla kalumiem nojumei | m³ | 0.73
19 | Jumta seguma izbūve virs pandusa saskaņā ar projekta risinājumu(OSB-22 segums,jumta segums no ruļļveida materiāla 2 kārtas,skārda apdare pieslēgumam pie esošās ēkas,griestu apdare ar aquapanel plātnēm) | m² | 24.5
Dažādi darbi
1 | Koka kāpņu izbūve ar margām no antiseptētām brusām ar metāla kaluma stiprinājumiem(2,52m²/3 pak.) | kpl | 3
2 | Jumta lūkas izbūve (1,36x1,4) atbilstoši AR risinājumam | kpl | 1
3 | Metāla atbalsta konstrukciju izbūve jumtā ventilācijas iekārtu uzstādīšanai,gruntēšana,krāsošana | t | 2.2
4 | Ventilācijas gaisa vadu apdare riģipša plātnēm metāla karkasā,gruntēšana,krāsošana atbilstoši interjera projektam | m² | 9
5 | Betona lieveņa izbūve no betona C30/30,veidņu uzstādīšana ,nojaukšana,ar pakāpieniem un margām no hromētām caurulēm atbilstoši projekta risinājumam | gb | 1
6 | Ventilācijas šahtu izbūve virs jumta atbilstoši projekta risinājumam | m² | 77
7 | Uzjumteņu izbūve saskaņā ar projekta risinājumiem | kpl | 1
8 | Metāla seglīstes uzstādīšana flīžu ārējiem stūriem | m | 306
9 | Spoguļu montāža 61x102 | gb | 60
10 | Spoguļu montāža 60x160 | gb | 34
11 | Spoguļu montāža 61x122 | gb | 1
12 | Spoguļu montāža 79x200 | gb | 8
13 | Iebūvēto skapju izbūve (apmēbelējums) saskaņā ar interjera projektu. tips Nr1(136x250 cm) | kpl | 12
14 | Iebūvēto skapju izbūve (apmēbelējums) saskaņā ar interjera projektu. tips Nr9(265x250 cm) | kpl | 8
15 | Iebūvēto skapju izbūve (apmēbelējums) saskaņā ar interjera projektu. tips Nr6(180x250 cm) | kpl | 72
16 | Gaisa ieņemšanas lūkas 400x600 mm izbūve saskaņā ar projektu | gb | 3
17 | Ugunsdzēsības aparātu uzstādīšana | gb | 5
18 | Uzlīmju,uzrakstu izgatavošana,uzstādīšana atbilstoši Pasūtītāja prasībām | kpl | 1
19 | Koka laipu un ventilācijas iekārtu apkalpošanas laukumu izbūve jumtā saskaņā ar projekta risinājumiem | m | 152
Cokola siltināšana
1 | Grunts atrakšana pamatiem siltinājuma ierīkošanai | m³ | 75
2 | Cokola siltināšana ar ekstrudēto putopolisrirolu b=100 mm,stiprinot ar dībeļiem,pielimējot a līmjavu | m² | 205
3 | Siltinājuma aplīmēšana ar stikla-šķ.sietu | m² | 150
4 | Dekoratīvā apmetuma uzklāšana fasādei | m² | 125
5 | Cokola gruntēšana , krāsošana | m² | 125
6 | Grunts atpakaļatbēršana | m³ | 75
Fasādes
1 | Inventārās sastatnes, tīklu montāža un demontāža fasādes apdares darbu veikšanai | m² | 653
2 | Plēves stiprināšana logu nosegšanai | m2 | 684
3 | Sienu siltināšana ar cietām akmens plātnēm 150 mm biezumā,stiprinot ar dībeļiem,cokola līstes uzstādīšana,līmējot uz līmjavas kārtu,nogruntējot | m² | 1678
4 | Cokola līstes uzstādīšana | m | 180
5 | Stūru līstes uzstādīšana logu ailēm un ēkas stūriem,līmējot ar līmjavu | m | 1202
6 | Siltinājuma aplīmēšana ar stikla-šķ.sietu | m² | 1896
7 | Dekoratīvā apmetuma uzklāšana fasādei | m² | 1896
8 | Fasādes apdare ar veciem ķieģeļiem,sienas mūrējot ar javu,stiprinot ar enkuriem pie bloku sienām | m² | 27
9 | Fasādes apdare ar riģipša plātnēm AQUAPANEL | m² | 218
10 | Horizontālā koka karkasa 100mm izbūve stiprinot ar metāla kalumiem | m² | 218
11 | Vertikālā metāla karkasa izbūve stiprinot ar skrūvēm,dībeļiem | m² | 218
12 | Akmens vates izolācija 100 mm | m² | 218
13 | Akmens vates izolācija 50 mm | m² | 218
14 | Seglīstes izbūve fasādē savienojumam starp riģipša segumam un apmetumu | m | 88
15 | Logu un durvju aiļu apdare fasādes apdarei ar apmetumu | m | 1131
16 | Logu un durvju aiļu apdare fasādes apdarei ar ķieģeļiem | m | 20
17 | Logu un durvju aiļu apdare fasādes apdarei ar riģipša plātnēm | m | 71
18 | Fasādes krāsošana | m² | 1896
Jumta seguma izbūve
1 | Siltuma izolācijas ieklāšana 20mm biezumā | m2 | 1177
2 | Siltuma izolācijas ieklāšana 180mm biezumā | m2 | 1177
3 | Jumta hidroizolējošā seguma ieklāšana divās kārtās, ieskaitot ielaidumus,kausējot ar gāzi | m2 | 1177
4 | Jumta ventilācijas tornīšu montāža | gab | 6
5 | Ventilācijas šahtu apdare ar cinkotu skārdu,šuves aizdarīt ar silikonu | m² | 52
6 | Sienu apdare ar skārdu pēc izolācijas darbu pabeigšanas un jumta seguma nomaiņas,stiprinot ar dībeļiem,iestrādājot silikonu-skolas ēkai | m² | 152
7 | Drošības margu izbūve atbilstoši projekta darba zīmējumiem | m | 182
8 | Lietus ūdeņu tekņu ar aķiem montāža,tekņu galiem,lāseni,tekņu savienotājiem,noblīvējot ar silikonu | m | 156
9 | Lietus notekcauruļu ar stiprinājumiem, piltuves montāža,līkumiem,savienojumu vietas noblīvējot ar silikonu,ar aizsargrežģiem h=1,7m no zemes | m | 172
Pavisam kopā
Transporta uzdevumi materiāliem
Kopā tiešās izmaksas
| Sastādīja: |  |  |  | Pārbaudīja:
| (paraksts un tā atšifrējums, datums) | [7 empty] | (paraksts un tā atšifrējums, datums)
| Sertifikāta Nr. |  |  |  | Sertifikāta Nr.
Note on B145: Office2: nav apdares darbu tabula

## iek udv1-2
Lokālā tāme Nr.1-2
Ūdensapgāde iekšējā
Būves nosaukums:Jelgavas tehnikuma rekonstrukcija
Objekta nosaukums : Dienesta viesnīca
Objekta adrese:Pulkveža Oskara Kalpaka ielā 37,Jelgava
Pasūtījuma Nr.01-2013
Projekts Nr. 2, 1.kārta, 1. etaps | [9 empty] | Tāmes izmaksas |  |  | Ls
Tāme sastādīta
Sastādīta 2013.gada tirgus cenās,pamatojoties uz UK daļas rasējumiem
Nr.p.k. | Darbu nosaukums | Mērv | Daudz | Vienības izmaksas | [5 empty] | Kopā uz visu apjomu
|  |  |  | laika norma (c/h) | darba samaksas likme(Ls) | darba alga(Ls) | materiāli(Ls) | meh.Ls | kopā(Ls) | D.ietilp.c/h | darba alga Ls | materiāli Ls | meh.Ls | summa Ls
|  |  |  | laika | likme | alga |  |  |  |  | alga
|  |  |  | n.c/st | Ls/st | Ls | Ls | Ls | Ls | c/st | Ls | Ls | Ls
Iekšējais ūdensvads Ū1; T3; T4
1 | Cinkotā tērauda ūdensvada caurule DN 65 | m | 6
2 | Cinkotā tērauda ūdensvada caurule DN 50 | m | 85
3 | Ūdensvada caurule D 63 mm,daudzslāņu | m | 30
4 | Ūdensvada caurule D 50 mm daudzslāņu | m | 35
5 | Ūdensvada caurule D 40 mm daudzslāņu | m | 4
6 | Ūdensvada caurule D 32 mm daudzslāņu | m | 203
7 | Ūdensvada caurule D 25 mm daudzslāņu | m | 215
8 | Ūdensvada caurule D 20 mm daudzslāņu | m | 655
9 | Ūdensvada caurule D 16 mm daudzslāņu | m | 495
10 | Izolācija DN 65x13 mm | m | 6
11 | Izolācija DN 50x13 mm | m | 85
12 | Izolācija D63x30 mm | m | 30
13 | Izolācija D50x30 mm | m | 35
14 | Izolācija D40x30 mm | m | 2
15 | Izolācija D40x13 mm | m | 2
16 | Izolācija D32x30 mm | m | 133
17 | Izolācija D32x13 mm | m | 70
18 | Izolācija D25x30 mm | m | 115
19 | Izolācija D25x13 mm | m | 100
20 | Izolācija D20x30 mm | m | 455
21 | Izolācija D20x13 mm | m | 200
22 | Izolācija D16x13 mm | m | 450
23 | Izolācija D16x30 mm | m | 45
24 | Ugunsdzēsības krāns DN 50 N - 20 ( Sienā montējams aizslēdzams skapis;aizbīdnis d=50;ugunsdzēsības šļūtene 20 m;stobra uzgalis d=16 mm | kpl | 5
25 | Dozatora mehanisms urinālam atbilstoši dizaina projektam p,8 | gb | 2
26 | Izlietnes maisītājs atbilstoši dizaina projekta p13 | gb | 4
27 | Izlietņu maisītājs atbilstoši dizaina projekta p.16 | gb | 65
28 | Dušas maisītājs ar garnitūru atbilstoši dizaina projekta p.14,gumijas dušu uzgaļi | gb | 4
29 | Jaucējkrāns dušai atbilstoši dizaina projekta p.17,gumijas dušu uzgaļi | gb | 44
30 | Dušas klausule,turētājs,dušas vads interjera projekta p.15 | gb | 4
31 | Virtuves maisītājs atbilstoši dizaina projekta p.18 | gb | 44
32 | Dušas garnitūra atbilstoši dizaina projekta p.19 | gb | 38
33 | Stacionāra duša(stāvduša,bez rokas dušas) ar parasto dušas maisītāju (bez termostata) atbilstoši dizaina projekta p.20 | gb | 6
34 | Izlietnes maisītājs ar pagarinātu sviru atbilstoši dizaina projekta p.21 | gb | 1
35 | Dvieļu žāvētājs ar savienojuma veidgabaliem,atbilstoši dizaina projektam | gb | 42
36 | Savienojumu veidgabali | gb | 2000
37 | Stūra krāns 1/2"x10 mm | gb | 185
38 | Stūra krāns 1/2"x1/2" mm | gb | 36
39 | Stūra krāns 1/2"x3/4" mm | gb | 5
40 | Lodventīlis DN50 mm | gb | 2
41 | Lodventīlis DN25 mm | gb | 23
42 | Lodventīlis DN20 mm | gb | 11
43 | Lodventīlis DN15 mm | gb | 161
44 | Balansējošais ventīlis DN15 mm | gb | 23
45 | Vienvirziena vārsts DN15 mm | gb | 96
46 | Sieta filtrs DN15 mm | gb | 96
47 | Karstā ūdens sksitītājs DN15 mm | gb | 48
48 | Aukstā ūdens sksitītājs DN15 mm | gb | 48
49 | Ugunsdrošās manžetes caurulēm D32 | gb | 29
50 | Ugunsdrošās manžetes caurulēm D25 | gb | 47
51 | Ugunsdrošās manžetes caurulēm D20 | gb | 100
52 | Ugunsdrošās manžetes caurulēm D16 | gb | 7
53 | Sistēmas pārbaude | m | 1728
54 | Palīgmateriāli | kpl | 1
55 | Esošo sistēmu demontāža | kpl | 1
Kopā
Transporta izdevumi materiāliem
Tiešās izmaksas kopā
| Sastādīja: |  |  |  | Pārbaudīja:
| (paraksts un tā atšifrējums, datums) | [7 empty] | (paraksts un tā atšifrējums, datums)
| Sertifikāta Nr. |  |  |  | Sertifikāta Nr.

## iek kan1-3
Lokālā tāme Nr.1-3
Iekšējā saimnieciskā kanalizācija
Būves nosaukums:Jelgavas tehnikuma rekonstrukcija
Objekta nosaukums : Dienesta viesnīca
Objekta adrese:Pulkveža Oskara Kalpaka ielā 37,Jelgava
Pasūtījuma Nr.01-2013
Projekts Nr. 2, 1.kārta, 1. etaps | [8 empty] | Tāmes izmaksas |  |  |  | Ls
Tāme sastādīta
Sastādīta 2013.gada tirgus cenās,pamatojoties uz UK daļas rasējumiem
Nr.p.k. | Darbu nosaukums | Mērv | Daudz | Vienības izmaksas | [5 empty] | Kopā uz visu apjomu
|  |  |  | laika norma (c/h) | darba samaksas likme(Ls) | darba alga(Ls) | materiāli(Ls) | meh.Ls | kopā(Ls) | D.ietilp.c/h | darba alga Ls | materiāli Ls | meh.Ls | summa Ls
|  |  |  | laika | likme | alga |  |  |  |  | alga
|  |  |  | n.c/st | Ls/st | Ls | Ls | Ls | Ls | c/st | Ls | Ls | Ls
Iekšējā kanalizācija K 1
1 | Kanalizācijas caurule D 110 mm | m | 430
2 | Kanalizācijas caurule D 75 mm | m | 120
3 | Kanalizācijas caurule D 50 mm | m | 180
4 | Kanalizācijas traps D 110 mm | gb | 2
5 | Kanalizācijas traps D 75 mm | gb | 38
6 | Revīzija D 110 mm | gb | 2
7 | Jumta izvads D 110 mm | kpl | 15
8 | Pods ar izvadu sienā atbilstoši dizaina projekta Nr.2 (kvalitātes līmenim un kalpošanas laikam jāatbilst firmas DURAVIT ražojumiem) | kpl | 43
9 | Pods cilvētiem ar kustību traucējumiem ar izvadu sienā atbilstoši dizaina projekta Nr3 (kvalitātes līmenim un kalpošanas laikam jāatbilst firmas DURAVIT ražojumiem) | kpl | 1
10 | Pisuārs ar skalošanas dozatoru,hromētsatbilstoši dizaina projekta Nr.4+Nr.6 (kvalitātes līmenim un kalpošanas laikam jāatbilst firmas DURAVIT ražojumiem) | kpl | 2
11 | Keramiskā izlietne 45x34 ar 1atveri ūdens maisītājam atbilstoši dizaina projekta Nr.9 (kvalitātes līmenim un kalpošanas laikam jāatbilst firmas DURAVIT ražojumiem) | kpl | 2
12 | Keramiskā izlietne cilvēkiem ar kustību traucējumiem atbilstoši dizaina projekta Nr 11 | kpl | 1
13 | Keramiskā izlietne 550x430 pie siena stiprināma atbilstoši dizaina projekta Nr.10 (kvalitātes līmenim un kalpošanas laikam jāatbilst firmas DURAVIT ražojumiem) | kpl | 65
14 | Metāla izlietne 45,5x43,5atbilstoši dizaina projekta Nr 12 | kpl | 4
15 | Dušas paliktnis 900x900 ar stikla sieniņu atbilstoši dizaina projekta Nr23+Nr.24 | kpl | 2
16 | Dušas paliktnis 900x900 atbilstoši dizaina projekta Nr 25 | gb | 4
17 | Atbalsta rokturis HGW 45/3 diz.projekta Nr29 | kpl | 1
18 | Erganomiskas formas paceļams atbalsta rokturis podam diz.proj.Nr 33 | kpl | 1
19 | Erganomiskas formas paceļams atbalsta rokturis izlietnei (kreisā un labā puse)Diz.proj.Nr 34 | kpl | 1
20 | WC pieslēgums | gb | 44
21 | Keramiskās izlietnes sifons | gb | 68
22 | Metāla izlietnes sifons | gb | 4
23 | Urināla sifons | gb | 2
24 | Dušas sifons | gb | 6
25 | Veļas mašīnas pieslēgums | gb | 5
26 | Ugunsdrošā manžete D 110 mm | gb | 79
27 | Savienojumu veidgabali | gb | 1500
28 | Esošo sistēmu un iekārtu demontāža | kpl | 1
29 | Palīgmateriāli | kpl | 1
Kopā
Transporta izdevumi materiāliem
Tiešās izmaksas kopā
| Sastādīja: |  |  |  | Pārbaudīja:
| (paraksts un tā atšifrējums, datums) | [7 empty] | (paraksts un tā atšifrējums, datums)
| Sertifikāta Nr. |  |  |  | Sertifikāta Nr.

## apkure1-4
Lokālā tāme Nr. 1-4
Apkure
Būves nosaukums:Jelgavas tehnikuma rekonstrukcija
Objekta nosaukums : Dienesta viesnīca
Objekta adrese:Pulkveža Oskara Kalpaka ielā 37,Jelgava
Pasūtījuma Nr.01-2013
Projekts Nr. 2, 1.kārta, 1. etaps | [9 empty] | Tāmes izmaksas |  |  | Ls
Tāme sastādīta
Sastādīta 2013.gada tirgus cenās,pamatojoties uz AVK daļas rasējumiem
Nr.p.k. | Darbu nosaukums | Mērv | Daudz | Vienības izmaksas | [5 empty] | Kopā uz visu apjomu
|  |  |  | laika norma (c/h) | darba samaksas likme(Ls) | darba alga(Ls) | materiāli(Ls) | meh.Ls | kopā(Ls) | D.ietilp.c/h | darba alga Ls | materiāli Ls | meh.Ls | summa Ls
|  |  |  | laika | likme | alga |  |  |  |  | alga
|  |  |  | n.c/st | Ls/st | Ls | Ls | Ls | Ls | c/st | Ls | Ls | Ls
1 | Radiatori ar apakšējo pieslēgumu 11KV-400-600 | gab. | 65
2 | Radiatori ar apakšējo pieslēgumu 11KV-400-720 | gab. | 11
3 | Radiatori ar apakšējo pieslēgumu 11KV-400-800 | gab. | 13
4 | Radiatori ar apakšējo pieslēgumu 11KV-400-920 | gab. | 11
5 | Radiatori ar apakšējo pieslēgumu 11KV-400-1200 | gab. | 1
6 | Radiatori ar apakšējo pieslēgumu 22KV-400-400 | gab. | 1
7 | Radiatori ar apakšējo pieslēgumu 22KV-400-520 | gab. | 9
8 | Radiatori ar apakšējo pieslēgumu 22KV-400-600 | gab. | 1
9 | Radiatori ar apakšējo pieslēgumu 22KV-400-720 | gab. | 1
10 | Radiatori ar apakšējo pieslēgumu 22KV-400-800 | gab. | 1
11 | Radiatori ar apakšējo pieslēgumu 22KV-400-1200 | gab. | 1
12 | Radiatori ar apakšējo pieslēgumu 22KV-500-1200 | gab. | 1
13 | Apakšējais pieslēguma bloks | gab. | 116
14 | Termostata galva | gab. | 116
15 | Lodveida krans Ø 1/2" | gb | 40
16 | Lodveida krans Ø 3/4" | gb | 40
17 | Balans. vārsts Ø 3/4" | gb | 20
18 | Automātiskais atgaisot., uzmavas Ø 1/2 '' PN 16 bar | gab. | 6
19 | Plastmasas kompozitas caurules PE-RT Ø 14x2 | m | 190
20 | Plastmasas kompozitas caurules PE-RT Ø 16x2 | m | 90
21 | Plastmasas kompozitas caurules PE-RT Ø 18x2 | m | 270
22 | Plastmasas kompozitas caurules PE-RT Ø 20x2 | m | 160
23 | Plastmasas kompozitas caurules PE-RT Ø 26x3 | m | 50
24 | Plastmasas kompozitas caurules PE-RT Ø 32x3 | m | 50
25 | Plastmasas kompozitas caurules PE-RT Ø 40x3.5 | m | 20
26 | Plastmasas kompozitas caurules PE-RT Ø 50x4 | m | 120
27 | Siltumizolācija s=9mm Ø 14 | m | 140
28 | Siltumizolācija s=9mm Ø 16 | m | 90
29 | Siltumizolācija s=9mm Ø 18 | m | 270
30 | Siltumizolācija s=9mm Ø 20 | m | 160
31 | Siltumizolācija s=9mm Ø 26 | m | 50
32 | Siltumizolācija s=9mm Ø 32 | m | 50
33 | Siltumizolācija s=20mm Ø 40 | m | 20
34 | Siltumizolācija s=20mm Ø 50 | m | 120
35 | Cauruļu veidgabali | kpl | 1
36 | Sistēmas pārbaude | m | 950
37 | Palīgmateriāli | kpl | 1
38 | Esošās sistēmas demontāža | kpl | 1
Kopā
Transporta izdevumi materiāliem
Tiešās izmaksas kopā
| Sastādīja: |  |  |  | Pārbaudīja:
| (paraksts un tā atšifrējums, datums) | [7 empty] | (paraksts un tā atšifrējums, datums)
| Sertifikāta Nr. |  |  |  | Sertifikāta Nr.

## sm 4 1-5
Lokālā tāme Nr. 1-5
Siltuma mezgls Nr4
Būves nosaukums:Jelgavas tehnikuma rekonstrukcija
Objekta nosaukums : Dienesta viesnīca
Objekta adrese:Pulkveža Oskara Kalpaka ielā 37,Jelgava
Pasūtījuma Nr.01-2013
Projekts Nr. 2, 1.kārta, 1. etaps | [9 empty] | Tāmes izmaksas |  |  |  | Ls
Tāme sastādīta
Sastādīta 2013.gada tirgus cenās,pamatojoties uz SM daļas rasējumiem
Nr.p.k. | Darbu nosaukums |  | Mērv | Daudz | Vienības izmaksas | [5 empty] | Kopā uz visu apjomu
[5 empty] | laika norma (c/h) | darba samaksas likme(Ls) | darba alga(Ls) | materiāli(Ls) | meh.Ls | kopā(Ls) | D.ietilp.c/h | darba alga Ls | materiāli Ls | meh.Ls | summa Ls
[5 empty] | laika | likme | alga |  |  |  |  | alga
[5 empty] | n.c/st | Ls/st | Ls | Ls | Ls | Ls | c/st | Ls | Ls | Ls
1 | Rūpnieciski izgatavoti siltuma mezgli, tai skaitā: | Megaterm | kompl. | 1
2 | Siltummainis WP 525H-80 PN 30 bar (k.ūdens) | WTT | kompl. | 1
3 | Siltummainis WP 525L-30 PN 30 bar (ap.sist.) | WTT | kompl. | 1
4 | Siltummainis WP 525L-30 PN 30 bar (vent.sist.) | WTT | kompl. | 1
5 | Sūknis VS 35/150 PN 10 bar | DAB | kompl. | 1
6 | Sūknis VS 65/150 PN 10 bar | DAB | kompl. | 1
7 | Sūknis A 56/180 XM PN 6 bar | DAB | kompl. | 3
8 | Sūknis BPH 60/250.40M PN 6 bar | DAB | kompl. | 1
9 | Drošības vārsts Ø 3/4'' P- 6 bar |  | gab. | 2
10 | Drošības vārsts Ø 3/4'' P- 10 bar |  | gab. | 1
11 | Ūdensmērītājs DN15, Qnom=1,5 m3/st, T=900C, P=10bar | Minol | kompl. | 1
12 | Ūdensmērītājs DN32, Qnom=6.0 m3/st, T=500C, P=10bar | Minol | kompl. | 1
13 | Procesors ECL 300/C60 (ar taim. un dev.ESMT; ESM11; ) | Danfoss | gab. | 2
14 | Procesors ECL 300/C60 (ar taim. un dev. ESM11; ESMU) | Danfoss | gab. | 1
15 | Reg. vārsts VS2-25/4.0 PN 16 bar ar izp.meh. AMV10 | Danfoss | gab. | 1
16 | Reg. vārsts VS2-25/4.0 PN 16 bar ar izp.meh. AMV11 | Danfoss | gab. | 1
17 | Reg. vārsts VM2-32/10.0 PN 16 bar ar izp.meh. AMV20 | Danfoss | gab. | 1
18 | Reg. vārsts HRB3-20/12 PN 6 bar ar izp.meh. AMB162 | Danfoss | gab. | 2
19 | Relejs spiediena KP35 | Danfoss | kompl. | 1
20 | Automātiskais piebarotājs EV220/DN15 ar dev. RT-110 | Danfoss | kompl. | 1
21 | Pārspiediena vārsts DN 15 AVDO | Danfoss | gab. | 2
22 | Automātiskais atgaisotājs, uzmavas Ø 1/2 '' PN 16 bar |  | gab. | 2
23 | Ultraskaņas siltuma mērītājs DN40, Qnom=10,0 m3/st, P=16bar | Danfoss | kompl. | 2
24 | Izplēšanās tvertne V=30L P=10 bar | Flexcon | kompl. | 1
25 | Izplēšanās tvertne V=110L P=6 bar | Flexcon | kompl. | 2
26 | Akumulācijas tvertne kar. ūdenei REFLEX V=1000L,PN 10bar | Flexcon | kompl. | 2
27 | Lodveida krāns, uzmavas Ø 1/2'' PN 16 bar |  | gab. | 20
28 | Lodveida krāns, uzmavas Ø 3/4'' PN 16 bar |  | gab. | 9
29 | Lodveida krāns, uzmavas Ø 1 '' PN 16 bar |  | gab. | 6
30 | Lodveida krāns, uzmavas Ø 1 1/4 '' PN 16 bar |  | gab. | 2
31 | Lodveida krāns, uzmavas Ø 1 1/2 '' PN 16 bar |  | gab. | 6
32 | Lodveida krāns, uzmavas Ø 2 '' PN 16 bar |  | gab. | 7
33 | Lodveida krāns, gali piemetināti DN 15 PN 16 bar |  | gab. | 4
34 | Lodveida krāns, gali piemetināti DN 20 PN 16 bar |  | gab. | 6
35 | Lodveida krāns, gali piemetināti DN 25 PN 16 bar |  | gab. | 1
36 | Lodveida krāns, gali piemetināti DN 40 PN 16 bar |  | gab. | 6
37 | Lodveida krāns, gali piemetināti DN 80 PN 16 bar |  | gab. | 2
38 | Filtrs, uzmavas Ø 1/2'' PN 16 bar |  | gab. | 1
39 | Filtrs, uzmavas Ø 1'' PN 16 bar |  | gab. | 1
40 | Filtrs, uzmavas Ø 2'' PN 16 bar |  | gab. | 1
41 | Filtrs, flanču DN 50 PN 16 bar |  | gab. | 2
42 | Filtrs, flanču DN 80 PN 16 bar |  | gab. | 1
43 | Vienvirziena vārsts Ø 1/2'' PN 16 bar |  | gab. | 2
44 | Vienvirziena vārsts Ø 1'' PN 16 bar |  | gab. | 1
45 | Vienvirziena vārsts Ø 1 1/4 '' PN 16 bar |  | gab. | 1
46 | Vienvirziena vārsts Ø 1 1/2 '' PN 16 bar |  | gab. | 2
47 | Vienvirziena vārsts Ø 2 '' PN 16 bar |  | gab. | 1
48 | Termometri 0-1000 C | AB QVINTUS | gab. | 11
49 | Termometri 0-1200 C | AB QVINTUS | gab. | 1
50 | Manometrs , 0-10 bar | WIKA | gab. | 7
51 | Manometrs , 0-16 bar | WIKA | gab. | 3
52 | Manometra krāns, uzmavas Ø 1/2 '' PN 16 bar |  | gab. | 15
53 | Balans vārsts Ø 1 1/2'' PN 16 bar |  | gab. | 2
54 | Tērauda ud. gāzes caurules, melnas DN 15 |  | m | 4
55 | Tērauda ud. gāzes caurules, melnas DN 20 |  | m | 10
56 | Tērauda elektp.met.caurules, melnas Ø 48.3 x 2.6 |  | m | 12
57 | Tērauda elektp.met.caurules, melnas Ø 60.3 x 2.9 |  | m | 4
58 | Tērauda elektp.met.caurules, melnas Ø 88.9 x 3.2 |  | m | 10
59 | Plastmasas komp.caurules, DN25 |  | m | 6
60 | Plastmasas komp.caurules, DN32 |  | m | 4
61 | Plastmasas komp.caurules, DN50 |  | m | 10
62 | Gaisa izlaide DN 15 |  | kompl. | 11
63 | Ūdens izlaide DN 15 |  | kompl. | 6
64 | Ūdens izlaide DN 20 |  | kompl. | 12
65 | Ūdens izlaide DN 25 |  | kompl. | 5
66 | Slīdoša balsts, DN80 T14.07 |  | gab | 4
67 | Nekustīgais balsts, DN80 T4.05 |  | gab | 2
68 | Profilis 50x50x5 |  | m | 30
69 | Izolācija ''ISOVER'' Ø 32 S=20 mm, ar sēgslani |  | m | 6
70 | Izolācija ''ISOVER'' Ø 42 S=40 mm, ar sēgslani |  | m | 4
71 | Izolācija ''ISOVER'' Ø 48 S=40 mm, ar sēgslani |  | m | 12
72 | Izolācija ''ISOVER'' Ø 60 S=40 mm, ar sēgslani |  | m | 14
73 | Izolācija ''ISOVER'' Ø 89 S=40 mm, ar sēgslani |  | m | 10
74 | Plastmasas pārsegums |  | m2 | 3
75 | Pretkorozijas krāsa |  | kg | 3
Kopā
Materiālu transporta izdevumi
Kopā tiešās izmaksas
| Sastādīja: |  |  |  | Pārbaudīja:
| (paraksts un tā atšifrējums, datums) | [7 empty] | (paraksts un tā atšifrējums, datums)
| Sertifikāta Nr. |  |  |  | Sertifikāta Nr.

## vent1-6
Lokālā tāme Nr1-6
Ventilācija
Būves nosaukums:Jelgavas tehnikuma rekonstrukcija
Objekta nosaukums : Dienesta viesnīca
Objekta adrese:Pulkveža Oskara Kalpaka ielā 37,Jelgava
Pasūtījuma Nr.01-2013 | [6 empty] | Tāmes izmaksas |  |  |  | Ls
Projekts Nr. 2, 1.kārta, 1. etaps | [7 empty] | Tāme sastādīta
Sastādīta 2013.gada tirgus cenās,pamatojoties uz AVK daļas rasējumiem
Nr.p.k. | Darbu nosaukums | Mērv | Daudz | Vienības izmaksas | [5 empty] | Kopā uz visu apjomu
|  |  |  | laika norma (c/h) | darba samaksas likme(Ls) | darba alga(Ls) | materiāli(Ls) | meh.Ls | kopā(Ls) | D.ietilp.c/h | darba alga Ls | materiāli Ls | meh.Ls | summa Ls
|  |  |  | laika | likme | alga |  |  |  |  | alga
|  |  |  | n.c/st | Ls/st | Ls | Ls | Ls | Ls | c/st | Ls | Ls | Ls
Ventilācijas sistēma
1 | Piepl./nosūc. iekārta VS-100-P-PH; Lpiepl=12510m³/st;LNOSŪC=3500m³/st;P=300/250Pa;ar plākšņu rekuper.,ar ūd.kalorif.,ar autom.kompl. | kpl | 1
2 | Virtuves nojume HA600SLIM L=700m³/st;P=180Pa; N=0.21kW | kpl | 24
3 | Dūmu nosūces ventilators CHAT/6-710 L=10300m³/st;P=300Pa;N=2,2kW;T=400 gr.;120 min. | kpl | 3
4 | Dūmvārsts FER 600x400h ar el.piedz. | kpl | 15
5 | Izolēts gaisa vārsts KR4-S-600x400h ar el.piedz. | kpl | 8
6 | Nosūces difuzors DVS-100 ar pieslēg.kārbu DR | kpl | 86
7 | Pieplūdes difuzors DVS-P-100 ar pieslēg.kārbu DR | kpl | 22
8 | Pieplūdes difuzors DVS-P-160 ar pieslēg.kārbu DR | kpl | 1
9 | Pieplūdes difuzors KD-2 Nr.2 | kpl | 1
10 | Pieplūdes reg. reste JR-5/2G 200x100h | kpl | 114
11 | Pieplūdes reg. reste JR-5/2G 400x200h | kpl | 2
12 | Nosūces reg. reste JR-5/2G 200x100h | kpl | 30
13 | Nosūces reg. reste JR-5/2G 400x300h | kpl | 1
14 | Nosūces reg. reste JR-5/2G 400x400h | kpl | 1
15 | Gaisa apaļais regulējošais vārsts ar rokas vadība SPI-100 | gb | 1
16 | Gaisa apaļais regulējošais vārsts ar rokas vadība SPI-125 | gb | 25
17 | Gaisa apaļais regulējošais vārsts ar rokas vadība SPI-160 | gb | 6
18 | Gaisa apaļais regulējošais vārsts ar rokas vadība SPI-200 | gb | 10
19 | Gaisa apaļais regulējošais vārsts ar rokas vadība SPI-250 | gb | 6
20 | Gaisa apaļais regulējošais vārsts ar rokas vadība SPI-315 | gb | 3
21 | Gaisa apaļais regulējošais vārsts ar rel.piedz. vadība SPI-160 | gb | 3
22 | Gaisa apaļais regulējošais vārsts ar el.piedz. vadība SPI-200 | gb | 7
23 | Gaisa apaļais regulējošais vārsts ar el.piedz. vadība SPI-250 | gb | 8
24 | Gaisa apaļais regulējošais vārsts ar el.piedz. vadība SPI-315 | gb | 3
25 | Apaļas ugundrošības vārsts EI 120 min UVA120-100 | gb | 30
26 | Apaļas ugundrošības vārsts EI 120 min UVA120-125 | gb | 20
27 | Apaļas ugundrošības vārsts EI 120 min UVA120-160 | gb | 28
28 | Apaļas ugundrošības vārsts EI 120 min UVA120-200 | gb | 38
29 | Taisntūra ugundrošības vārsts EI 120 min UVS120-200x200 | gb | 1
30 | Taisntūra ugundrošības vārsts EI 120 min UVS120-200x300 | gb | 20
31 | Taisntūra ugundrošības vārsts EI 120 min UVS120-200x400 | gb | 4
32 | Aapaļais vienvirzena vārsts Ø100 | gb | 178
33 | Aapaļais vienvirzena vārsts Ø125 | gb | 3
34 | Aapaļais vienvirzena vārsts Ø160 | gb | 3
35 | Aapaļais vienvirzena vārsts Ø200 | gb | 1
36 | Tīrīšanas lūkas RLL Ø 100 | kpl | 208
37 | Tīrīšanas lūkas RLL Ø 125 | kpl | 23
38 | Tīrīšanas lūkas RLL Ø 160 | kpl | 31
39 | Tīrīšanas lūkas RLL Ø 200 | kpl | 39
40 | Tīrīšanas lūkas RLL Ø 250 | kpl | 6
41 | Tīrīšanas lūkas RLL Ø 315 | kpl | 3
42 | Tīrīšanas lūkas RLL 200x200 | kpl | 1
43 | Tīrīšanas lūkas RLL 300x200 | kpl | 20
44 | Tīrīšanas lūkas RLL 200x400 | kpl | 4
45 | Konfuzors AVI Ø 710 | kpl | 1
46 | Noslēgvāks ar gumiju Ø 630 | kpl | 2
47 | Noslēgvāks ar gumiju Ø 200 | kpl | 17
48 | Gaisa vadi no cinkotā tērauda Ø 100 | m | 350
49 | Gaisa vadi no cinkotā tērauda Ø 125 | m | 80
50 | Gaisa vadi no cinkotā tērauda Ø 160 | m | 110
51 | Gaisa vadi no cinkotā tērauda Ø 200 | m | 150
52 | Gaisa vadi no cinkotā tērauda Ø 250 | m | 20
53 | Gaisa vadi no cinkotā tērauda Ø 315 | m | 20
54 | Gaisa vadi no cinkotā tērauda Ø 400 | m | 10
55 | Gaisa vadi no cinkotā tērauda Ø 500 | m | 30
56 | Gaisa vadi no cinkotā tērauda Ø 630 | m | 30
57 | Gaisa vadi no cinkotā tērauda Ø 710 | m | 2
58 | Gaisa vadi no cinkotā tērauda Ø 800 | m | 40
59 | Gaisa vadi no cinkotā tērauda 100x200 | m | 70
60 | Gaisa vadi no cinkotā tērauda 200x200 | m | 6
61 | Gaisa vadi no cinkotā tērauda 200x300 | m | 40
62 | Gaisa vadi no cinkotā tērauda 200x400 | m | 10
63 | Pāreja no cinkotā tērauda ar gumiju Ø 100/Ø 125 | gb | 10
64 | Pāreja no cinkotā tērauda ar gumiju Ø 100/Ø 160 | gb | 7
65 | Pāreja no cinkotā tērauda ar gumiju Ø 125/Ø 160 | gb | 10
66 | Pāreja no cinkotā tērauda ar gumiju Ø 160/Ø 250 | gb | 1
67 | Pāreja no cinkotā tērauda ar gumiju Ø 250/Ø 315 | gb | 1
68 | Pāreja no cinkotā tērauda ar gumiju Ø 200/200x200 | gb | 1
69 | Pāreja no cinkotā tērauda ar gumiju Ø 200/200x300 | gb | 11
70 | Pāreja no cinkotā tērauda ar gumiju Ø 200/200x400 | gb | 2
71 | Pāreja no cinkotā tērauda ar gumiju Ø 250/200x300 | gb | 7
72 | Pāreja no cinkotā tērauda ar gumiju Ø 315/200x300 | gb | 2
73 | Pāreja no cinkotā tērauda ar gumiju Ø 315/200x400 | gb | 5
74 | Sānu pievienojums ar gumiju no cinkotā tērauda Ø 100/ Ø 100 | gb | 50
75 | Sānu pievienojums ar gumiju no cinkotā tērauda Ø 100/ Ø 125 | gb | 25
76 | Sānu pievienojums ar gumiju no cinkotā tērauda Ø 100/ Ø 160 | gb | 32
77 | Sānu pievienojums ar gumiju no cinkotā tērauda Ø 100/ Ø 200 | gb | 28
78 | Sānu pievienojums ar gumiju no cinkotā tērauda Ø 100/ 200x200 | gb | 2
79 | Sānu pievienojums ar gumiju no cinkotā tērauda Ø 100/ 200x300 | gb | 8
80 | Sānu pievienojums ar gumiju no cinkotā tērauda Ø 125/ Ø 200 | gb | 26
81 | Sānu pievienojums ar gumiju no cinkotā tērauda Ø 160/ Ø 160 | gb | 2
82 | Sānu pievienojums ar gumiju no cinkotā tērauda Ø 160/ Ø 250 | gb | 2
83 | Sānu pievienojums ar gumiju no cinkotā tērauda Ø 160/ Ø 400 | gb | 1
84 | Sānu pievienojums ar gumiju no cinkotā tērauda Ø 160/ Ø 500 | gb | 1
85 | Sānu pievienojums ar gumiju no cinkotā tērauda Ø 160/ 100x200h | gb | 5
86 | Sānu pievienojums ar gumiju no cinkotā tērauda Ø 200/ Ø 250 | gb | 1
87 | Sānu pievienojums ar gumiju no cinkotā tērauda Ø 200/ Ø 500 | gb | 3
88 | Sānu pievienojums ar gumiju no cinkotā tērauda Ø 200/ Ø 630 | gb | 3
89 | Sānu pievienojums ar gumiju no cinkotā tērauda Ø 200/ 100x200h | gb | 4
90 | Sānu pievienojums ar gumiju no cinkotā tērauda Ø 200/ 200x300h | gb | 2
91 | Sānu pievienojums ar gumiju no cinkotā tērauda Ø 200/ 200x400h | gb | 2
92 | Sānu pievienojums ar gumiju no cinkotā tērauda Ø 250/ Ø 250 | gb | 1
93 | Sānu pievienojums ar gumiju no cinkotā tērauda Ø 250/ Ø 400 | gb | 1
94 | Sānu pievienojums ar gumiju no cinkotā tērauda Ø 250/ Ø 500 | gb | 2
95 | Sānu pievienojums ar gumiju no cinkotā tērauda Ø 250/ Ø 630 | gb | 21
96 | Sānu pievienojums ar gumiju no cinkotā tērauda Ø 315/ Ø 630 | gb | 1
97 | Sānu pievienojums ar gumiju no cinkotā tērauda Ø 250/ 400x200h | gb | 1
98 | Sānu pievienojums ar gumiju no cinkotā tērauda Ø 250/ 400x200h | gb | 1
99 | Sānu pievienojums ar gumiju no cinkotā tērauda Ø 630/ Ø 800 | gb | 4
100 | Sānu pievienojums ar gumiju no cinkotā tērauda 100x200h/ 200x300h | gb | 8
101 | Līkumi 90º ar gumiju no cinkotā tērauda Ø 100 | gb | 130
102 | Līkumi 90º ar gumiju no cinkotā tērauda Ø 200 | gb | 20
103 | Līkumi 90º ar gumiju no cinkotā tērauda Ø 250 | gb | 12
104 | Līkumi 90º ar gumiju no cinkotā tērauda Ø 315 | gb | 6
105 | Līkumi 90º ar gumiju no cinkotā tērauda Ø 800 | gb | 4
106 | Izolācija "Paroc" PV-LAM S=100mm(34m³) | m² | 340
107 | Dūmu kanāla izbūve no PROMAT plāksnēm 14 m;600x400 mm | gb | 2
108 | Stiprinājumi | kpl | 1
109 | Esošās sistēmas demontāža | c/h | 90
110 | Palūgmateriāli | kpl | 1
111 | Sistēmas regulēšana, palaišana | c/h | 72
Kopā
Materiālu transporta izdevumi
Kopā tiešās izmaksas
| Sastādīja: |  |  |  | Pārbaudīja:
| (paraksts un tā atšifrējums, datums) | [7 empty] | (paraksts un tā atšifrējums, datums)
| Sertifikāta Nr. |  |  |  | Sertifikāta Nr.

## vent silt1-7
Lokālā tāme Nr.1-7
Ventilācijas sistēmu siltumapgāde
Būves nosaukums:Jelgavas tehnikuma rekonstrukcija
Objekta nosaukums : Dienesta viesnīca
Objekta adrese:Pulkveža Oskara Kalpaka ielā 37,Jelgava
Pasūtījuma Nr.01-2013
Projekts Nr. 2, 1.kārta, 1. etaps | [8 empty] | Tāmes izmaksas |  |  |  | Ls
Tāme sastādīta
Sastādīta 2013.gada tirgus cenās,pamatojoties uz AVK daļas rasējumiem
Nr.p.k. | Darbu nosaukums | Mērv | Daudz | Vienības izmaksas | [5 empty] | Kopā uz visu apjomu
|  |  |  | laika norma (c/h) | darba samaksas likme(Ls) | darba alga(Ls) | materiāli(Ls) | meh.Ls | kopā(Ls) | D.ietilp.c/h | darba alga Ls | materiāli Ls | meh.Ls | summa Ls
|  |  |  | laika | likme | alga |  |  |  |  | alga
|  |  |  | n.c/st | Ls/st | Ls | Ls | Ls | Ls | c/st | Ls | Ls | Ls
1 | Regulēšanas mezgls SMU-18 | kpl | 1
2 | Lodveida krāns, uzmavas Ø 1/2" | gb | 4
3 | Lodveida krāns, uzmavas Ø 2" | gb | 2
4 | Plastmasas kompozitas caurules PE-Xc Ø 63x4.5 | m | 80
5 | Automātiskais atgaisotājs 1/2'' | gb | 2
6 | Siltumizolācija s=40mm Ø 63 | m | 80
7 | Sistēmas pārbaude | m | 80
8 | Palīgmateriāli | kpl | 1
Kopā
Transporta izdevumi materiāliem
Tiešās izmaksas kopā
| Sastādīja: |  |  |  | Pārbaudīja:
| (paraksts un tā atšifrējums, datums) | [7 empty] | (paraksts un tā atšifrējums, datums)
| Sertifikāta Nr. |  |  |  | Sertifikāta Nr.

## aukstm1-8
Lokālā tāme Nr.1-8
Aukstumapgādes tīkli
Būves nosaukums:Jelgavas tehnikuma rekonstrukcija
Objekta nosaukums : Dienesta viesnīca
Objekta adrese:Pulkveža Oskara Kalpaka ielā 37,Jelgava
Pasūtījuma Nr.01-2013
Projekts Nr. 2, 1.kārta, 1. etaps | [8 empty] | Tāmes izmaksas |  |  |  | Ls
Tāme sastādīta
Sastādīta 2013.gada tirgus cenās,pamatojoties uz AVK daļas rasējumiem
Nr.p.k. | Darbu nosaukums | Mērv | Daudz | Vienības izmaksas | [5 empty] | Kopā uz visu apjomu
|  |  |  | laika norma (c/h) | darba samaksas likme(Ls) | darba alga(Ls) | materiāli(Ls) | meh.Ls | kopā(Ls) | D.ietilp.c/h | darba alga Ls | materiāli Ls | meh.Ls | summa Ls
|  |  |  | laika | likme | alga |  |  |  |  | alga
|  |  |  | n.c/st | Ls/st | Ls | Ls | Ls | Ls | c/st | Ls | Ls | Ls
1 | Kondicioniera ārējais bloks SAP-CRV96EH;Q=0,9-3,2kW;N=1,12kW | kpl | 1
2 | Kondicioniera iekšējais bloks SAP-KRV96EH Q=0,9-3,2kW;N=1,12kW | kpl | 1
3 | Freona vara caurule Ø 1/4" ar termoizolāciju 9mm | m | 12
4 | Freona vara caurule Ø 3/8" ar termoizolāciju 9mm | m | 12
5 | Iekšēja bloka stiprinājumi | kpl | 1
6 | Ārēja bloka stiprinājumi | kpl | 1
7 | Palūgmateriāli | kpl | 1
8 | Sistēmas regulēšana ,palaišana | c/h | 24
Kopā
Transporta izdevumi materiāliem
Tiešās izmaksas kopā
| Sastādīja: |  |  |  | Pārbaudīja:
| (paraksts un tā atšifrējums, datums) | [7 empty] | (paraksts un tā atšifrējums, datums)
| Sertifikāta Nr. |  |  |  | Sertifikāta Nr.

## elektr1-9
Lokālā tāme Nr 1-9
Elektroapgāde
Būves nosaukums:Jelgavas tehnikuma rekonstrukcija
Objekta nosaukums : Dienesta viesnīca
Objekta adrese:Pulkveža Oskara Kalpaka ielā 37,Jelgava
Pasūtījuma Nr.01-2013 | [5 empty] | Tāmes izmaksas |  | 0 |  | Ls
Projekts Nr. 2, 1.kārta, 1. etaps | [6 empty] | Tāme sastādīta
Tāme sastādīta 2013.gada tirgus cenās, pamatojoties uz EL sadaļas darba rasējumiem.
Nr.p.k. | Darbu nosaukums | Mērv | Daudz | Vienības izmaksas | [5 empty] | Kopā uz visu apjomu
|  |  |  | laika norma (c/h) | darba samaksas likme(Ls) | darba alga(Ls) | materiāli(Ls) | meh.Ls | kopā(Ls) | D.ietilp.c/h | darba alga Ls | materiāli Ls | meh.Ls | summa Ls
|  |  |  | laika | likme | alga |  |  |  |  | alga
|  |  |  | n.c/st | Ls/st | Ls | Ls | Ls | Ls | c/st | Ls | Ls | Ls
Elektroapgāde un apgaismojums
1 | Maģistrālā sadalne MS 11(ind);v/a;(lapa EL2) | kpl | 1
2 | Maģistrālā sadalne MS 12 (ind);v/a;(lapa EL3) | kpl | 1
3 | Grupu sadalne GS 13(ind);v/a;(lapa EL5) 12 mod. | kpl | 1
4 | Grupu sadalne GS15 (ind);v/a;(lapa EL5) 12 mod | kpl | 1
5 | Maģistrālā sadalne MS-22;32;42(ind);v/a;(lapa EL7;9;11) 48m. | kpl | 3
6 | Maģistrālā sadalne MS52(ind);v/a;(lapa EL13) 72 mod. | kpl | 1
7 | Grupu sadalne GS 25;35;45;55(ind);v/a;(lapa EL14) 6 mod. | kpl | 4
8 | Grupu sadalne GS 26;36;46;56(ind);v/a;(lapa EL15) 24 mod. | kpl | 4
9 | Grupu sadalne GS 24;34;44;54(ind);v/a;(lapa EL14) 12 mod. | kpl | 20
10 | Kabeļu rene Meka B200,ar savien.,stipr.,nosegvāku | m | 75
11 | Kabeļi ar vara dzīslām NYM 5X16 | m | 235
12 | Kabeļi ar vara dzīslām NYM 5X10 | m | 15
13 | Kabeļi ar vara dzīslām NYM 5x6 | m | 150
14 | Kabeļi ar vara dzīslām FRHF 5x6 | m | 65
15 | Kabeļi ar vara dzīslām NYM 5X4 | m | 40
16 | Kabeļi ar vara dzīslām NYM 5X2,5 | m | 200
17 | Kabeļi ar vara dzīslām NYM 3X4 | m | 800
18 | Kabeļi ar vara dzīslām NYM 3X2,5 | m | 4000
19 | Kabeļi ar vara dzīslām NYM 3X1,5 | m | 5100
20 | Rozete ar zem.spaili,16A,IP20;CARVIA | gb | 716
21 | Rozete ar zem.spaili,16A,IP44;z/a | gb | 107
22 | Vienpolu slēdzis,IP20,z/a CARVIA | gb | 36
23 | Vienpolu slēdzis,IP44,z/a CARVIA | gb | 67
24 | Vienpolu slēdzis,16A,IP20,v/a | gb | 12
25 | Grupu slēdzis,z/a,IP20 | gb | 71
26 | Gaismeklis ar lumin.spuldzēm T5 4x14W;IP20;iebūvējams piekārtajos griestos | gb | 31
27 | Gaismeklis ar lumin.spuldzēm 2x36W;IP56;v/a | gb | 3
28 | Gaismeklis ar komp.lumin.spuldzēm 2x26W;IP20;v/a;kāpņu telpās un vestibilā | gb | 16
29 | Gaismeklis ar komp. lumin.spuldzēm 2x11W;IP23;v/a | gb | 58
30 | Gaismeklis ar komp. lumin.spuldzēm26W;IP44;ieb.piekārtos griestos | gb | 72
31 | Gaismeklis ar komp.lumin.spuldzēm 2x9W;IP56;v/a;pie sienas | gb | 3
32 | Gaismeklis ar.lumin.spuldzēm 2x18W;IP23;v/a;numuros un gaiteņos | gb | 204
33 | Evakuācijas gaismeklis ar norādi "izeja"LED,ar akumulatora bateriju t=1h | gb | 15
34 | Gaismeklis ar.lumin.spuldzēm 2x36W;IP23;v/a;bibliot.. | gb | 32
35 | Akumulatora baterija gaismeklim 2x26W;t=3h | gb | 12
36 | Akumulatora baterija gaismeklim 2x18W;t=3h | gb | 17
37 | Gofrēta caurule d=50 (sarkana) | m | 100
38 | Gofrēta caurule d=20 | m | 200
39 | Gofrēta caurule d=16 | m | 300
40 | Plastmasas caurule d=20.kompl.ar savien.;stiprināj. | m | 50
41 | Montāžas kārba z/a; | gb | 1050
42 | Nozarkārbas;v/a | gb | 60
43 | Palīgmateriāli | kpl | 1
44 | Pandusa apsildes kabelis deviflexDTIP-18;2135W;118W | gb | 1
45 | Montāžas lentadeviflex25 m | gb | 2
46 | Dīzeļģenerators T22K;22kVA.,komplektā arizpūtēju,degvielas tverni un ARI(uzstādīt telpā1.39) bloku | kpl | 1
47 | Mērījumi,dokumentācija | c/h | 40
48 | Esošo tīklu demontāža | c/h | 180
Kopā
Transporta izdevumi materiāliem
Tiešās izmaksas kopā
| Sastādīja: |  |  |  | Pārbaudīja:
| (paraksts un tā atšifrējums, datums) | [7 empty] | (paraksts un tā atšifrējums, datums)
| Sertifikāta Nr. |  |  |  | Sertifikāta Nr.

## zib 1-10
Lokālā tāme Nr 1-10
Zibens aizsardzība un zemējums - 1.kārta viesnīca
Būves nosaukums:Jelgavas tehnikuma rekonstrukcija
Objekta nosaukums : Dienesta viesnīca
Objekta adrese:Pulkveža Oskara Kalpaka ielā 37,Jelgava
Pasūtījuma Nr.01-2013 | [5 empty] | Tāmes izmaksas |  | 0 |  | Ls
Projekts Nr. 2, 1.kārta, 1. etaps | [6 empty] | Tāme sastādīta
Tāme sastādīta 2013.gada tirgus cenās, pamatojoties uz EL sadaļas darba rasējumiem.
Nr.p.k. | Darbu nosaukums | Mērv | Daudz | Vienības izmaksas | [5 empty] | Kopā uz visu apjomu
|  |  |  | laika norma (c/h) | darba samaksas likme(Ls) | darba alga(Ls) | materiāli(Ls) | meh.Ls | kopā(Ls) | D.ietilp.c/h | darba alga Ls | materiāli Ls | meh.Ls | summa Ls
|  |  |  | laika | likme | alga |  |  |  |  | alga
|  |  |  | n.c/st | Ls/st | Ls | Ls | Ls | Ls | c/st | Ls | Ls | Ls
1 | Alumīnija stieple RD8 mm | m | 650
2 | Stieples stiprinājums plakaniem jumtiem | gb | 410
3 | Stieples stiprinājums pie sienas | gb | 240
4 | Stieples krustveida savienojums | gb | 80
5 | Stieples savienojums ar metāla konstrukciju | gb | 10
6 | Mērījumu savienojums | gb | 12
7 | Zibens novedējs A1 d=16;h=1,5;kompl.ar pamatni un stiprināj. | kpl | 13
8 | Zibens novedējs A1 d=16;h=2,5;kompl.ar pamatni un stiprināj. | kpl | 6
9 | Zibens novedējs A1 d=16;h=3,5;kompl.ar pamatni un stiprināj. | kpl | 1
10 | Zibens novedējs A1 d=16;h=4;kompl.ar pamatni un stiprināj. | kpl | 2
11 | Zibens novedējs A1 d=16;h=4,5;kompl.ar pamatni un stiprināj. | kpl | 1
12 | Potenciāla izlīdzinošā kopne | gb | 1
13 | Vara vads 35mm²(dzelteni-zaļš ) | m | 30
14 | Palīgmateriāli | kpl | 1
15 | Mērījumi,dokumentācija | c/h | 40
Kopā
Transporta izdevumi materiāliem
Tiešās izmaksas kopā
| Sastādīja: |  |  |  | Pārbaudīja:
| (paraksts un tā atšifrējums, datums) | [7 empty] | (paraksts un tā atšifrējums, datums)
| Sertifikāta Nr. |  |  |  | Sertifikāta Nr.

## UAS1-11
Lokālā tāme Nr 1-11
Ugunsdzēsības sistēmas
Būves nosaukums:Jelgavas tehnikuma rekonstrukcija
Objekta nosaukums : Dienesta viesnīca
Objekta adrese:Pulkveža Oskara Kalpaka ielā 37,Jelgava
Pasūtījuma Nr.01-2013
Projekts Nr. 2, 1.kārta, 1. etaps | [5 empty] | Tāmes izmaksas |  | 0 |  | Ls
Tāme sastādīta 2013.gada tirgus cenās, pamatojoties uz UAS sadaļas darba rasējumiem. | [6 empty] | Tāme sastādīta
Nr.p.k. | Darbu nosaukums | Mērv | Daudz | Vienības izmaksas | [5 empty] | Kopā uz visu apjomu
|  |  |  | laika norma (c/h) | darba samaksas likme(Ls) | darba alga(Ls) | materiāli(Ls) | meh.Ls | kopā(Ls) | D.ietilp.c/h | darba alga Ls | materiāli Ls | meh.Ls | summa Ls
|  |  |  | laika | likme | alga |  |  |  |  | alga
|  |  |  | n.c/st | Ls/st | Ls | Ls | Ls | Ls | c/st | Ls | Ls | Ls
Automātiskā ugunsgrēka atklāšanas signalizācijas sistēma (viesnīca)
1 | Adrešu kontrolpanelis TELEFIRE (2 cilpas) , vai analogs | k-ts | 1
2 | Plate adrešu detektoru pieslēgšanai (2 cilpas) | gab | 1
3 | Tīkla karte LON-3000, vai analogs | gab | 1
4 | Akumulators 12V 17Ah | gab | 2
5 | Adrešu dūmu detektors | gab | 200
6 | Indikātors detektoram aiz piekārtajiem griestiem | gab | 28
7 | Adrešu trauksmes poga | gab | 13
8 | Adrešu siltuma detektors | gab | 6
9 | Adrešu ieejas/izejas modulis | gab | 1
10 | Izolators | gab | 26
11 | Sirēna arēja | gab | 1
12 | Kabelis JE-H(St)H FE180 E30 1x2x0,8 vai analogs | m | 1350
13 | Elektrobarošanas kabelis FLAME-X950(N) E30 3x1.5 vai analogs | m | 50
14 | PVC caurule d20 | m | 250
15 | Kabeļu kanāls 10x20 | m | 450
16 | Montāžas palīgmateriāli | k-ts | 1
17 | Sistēmas palaišana un nodošana ekspluatācijā | k-ts | 1
Ugunsgrēka izziņošanas sistēma (viesnīca)
1 | Kontrolleris Bosch LBB 1990/00, vai analogs | gab | 1
2 | Maršrutētājs (router) Plena LBB1992/00, vai analogs | gab | 1
3 | Pastiprinātājs 240W Bosch LBB 1935/20, vai analogs | gab | 1
4 | Mikrofons Plena LBB1956/00, vai analogs | gab | 1
5 | Klaviatūra Plena LBB1957/00 , vai analogs | gab | 1
6 | Bosch skaļrunis 6W , vai analogs | gab | 70
7 | Nepārtrauktās barošanas bloks PLENA 24V CHARGER DC SUPPLY, vai analogs | k-ts | 1
8 | Skaļruņu savienojuma drošinātājs EVAC LBC1256/00, vai analogs | gab | 70
9 | Akumulators SBL 90Ah-12V , vai analogs | gab | 2
10 | Savienotājkabelis, UTP 6 kat. | gab | 2
11 | Kabelis UTP 4x2x0,5 kat.6 | m | 200
12 | Termoizturīgs kabelis JE-HH FE180 E30 1x2x0,8 vai analogs | m | 2700
13 | Termoizturīgs kabelis NHXHFE180/E30 3x1.5 vai analogs | m | 50
14 | Palīgmateriāli | k-ts | 1
Pavisam kopā
Transporta uzdevumi materiāliem
Kopā tiešās izmaksas
| Sastādīja: |  |  |  | Pārbaudīja:
| (paraksts un tā atšifrējums, datums) | [7 empty] | (paraksts un tā atšifrējums, datums)
| Sertifikāta Nr. |  |  |  | Sertifikāta Nr.

## vs1-12
Lokālā tāme Nr 1-12
Telekomunikāciju tīkls
Būves nosaukums:Jelgavas tehnikuma rekonstrukcija
Objekta nosaukums : Dienesta viesnīca
Objekta adrese:Pulkveža Oskara Kalpaka ielā 37,Jelgava
Pasūtījuma Nr.01-2013
Projekts Nr. 2, 1.kārta, 1. etaps | [5 empty] | Tāmes izmaksas |  |  |  | Ls
Tāme sastādīta 2013.gada tirgus cenās, pamatojoties uz VS sadaļas darba rasējumiem. | [6 empty] | Tāme sastādīta
Nr.p.k. | Darbu nosaukums | Mērv | Daudz | Vienības izmaksas | [5 empty] | Kopā uz visu apjomu
|  |  |  | laika norma (c/h) | darba samaksas likme(Ls) | darba alga(Ls) | materiāli(Ls) | meh.Ls | kopā(Ls) | D.ietilp.c/h | darba alga Ls | materiāli Ls | meh.Ls | summa Ls
|  |  |  | laika | likme | alga |  |  |  |  | alga
|  |  |  | n.c/st | Ls/st | Ls | Ls | Ls | Ls | c/st | Ls | Ls | Ls
Iekšējais telekomunikāciju tīkls (viesnīca)
1 | Komutācijas skapis 42U 600x600 | gab | 1
2 | 19" 24 portu patchpanelis kat.6 | gab | 2
3 | 19" optiskais patchpanelis 12xSM | k-ts | 1
4 | 19" Kabeļu organizators | gab | 6
5 | 19" plaukts 450mm | gab | 1
6 | 19" barošanas panelis | gab | 2
7 | 2-vietīga datorrozete | gab | 16
8 | Ligzda RJ45 kat.6 | gab | 28
9 | Rozetes kārba | gab | 16
10 | 1-vietīgs rozetes rāmis | gab | 16
11 | Optiskais kabelis FO 4x9/125 | m | 150
12 | Kabelis UTP 4x2x0,5 kat.6 | m | 570
13 | Patch kabelis 1m | gab | 16
14 | Patch kabelis 3m | gab | 16
15 | Optiskais Patch kabelis 5m | gab | 2
16 | Cisco Catalyst 3560X-24P-S, vai analogs | k-ts | 1
17 | Cisco Catalyst 3560 SFP Interconnect Cable | gab | 1
18 | Augstas veiktspējas bezvadu maršrutētājs 493GN-WKIT , vai nalogs | k-ts | 5
19 | UPS 2000VA | gab | 1
20 | PVC caurule d20 | m | 350
21 | Stiprinājums | k-ts | 1
22 | Palīgmateriāli | k-ts | 1
Televīzijas tīkls (viesnīca)
1 | DTV antena | gab | 1
2 | TV signāla pastiprinātājs VX49A | gab | 12
3 | TV signāla pastiprinātāja barošanas bloks | gab | 12
4 | TV signāla dalītājs DM-36 | gab | 13
5 | TV signāla dalītājs DM-38 | gab | 3
6 | Kabelis DG-163 | gab | 450
7 | Kabelis SAT703B | gab | 2100
8 | TV pieslēguma ligzda DB33 | gab | 81
9 | PVC caurule d20 | m | 700
10 | Stiprinājums | k-ts | 1
11 | Palīgmateriāli | k-ts | 1
Pavisam kopā
Transporta uzdevumi materiāliem
Kopā tiešās izmaksas
| Sastādīja: |  |  |  | Pārbaudīja:
| (paraksts un tā atšifrējums, datums) | [7 empty] | (paraksts un tā atšifrējums, datums)
| Sertifikāta Nr. |  |  |  | Sertifikāta Nr.

## apsardze1-13
Lokālā tāme Nr 1-13
Apsardzes sistēmas
Būves nosaukums:Jelgavas tehnikuma rekonstrukcija
Objekta nosaukums : Dienesta viesnīca
Objekta adrese:Pulkveža Oskara Kalpaka ielā 37,Jelgava
Pasūtījuma Nr.01-2013
Projekts Nr. 2, 1.kārta, 1. etaps | [5 empty] | Tāmes izmaksas |  | 0 |  | Ls
Tāme sastādīta 2013.gada tirgus cenās, pamatojoties uz VS sadaļas darba rasējumiem. | [5 empty] | Tāme sastādīta
Nr.p.k. | Darbu nosaukums | Mērv | Daudz | Vienības izmaksas | [5 empty] | Kopā uz visu apjomu
|  |  |  | laika norma (c/h) | darba samaksas likme(Ls) | darba alga(Ls) | materiāli(Ls) | meh.Ls | kopā(Ls) | D.ietilp.c/h | darba alga Ls | materiāli Ls | meh.Ls | summa Ls
|  |  |  | laika | likme | alga |  |  |  |  | alga
|  |  |  | n.c/st | Ls/st | Ls | Ls | Ls | Ls | c/st | Ls | Ls | Ls
Videonovērošanas tīkls (viesnīca)
1 | Krāsaina day/night videokamera Samsung SHC-735 PH, vai analogs | gab | 6
2 | Kupolveida videokamera DH-CA-DW171F, vai analogs | gab | 7
3 | Barošānas bloks | gab | 7
4 | 24 kanālu videoarhīvs DH-DVR2404LF-S, vai analogs | k-ts | 1
5 | Infrasarkanais prožektors IR-50, vai analogs | gab | 6
6 | Objektīvs 5.0-50.0 DD 13VG550ASII, vai analogs | gab | 6
7 | Apvalks ar kronsteinu HPV36K1A000B+WBOV IP65, vai analogs | gab | 6
8 | Koaksiālais kabelis RG-6 | m | 610
9 | BNC konektors | k-ts | 1
10 | Elektrokabelis 3x1,5 mm2 | m | 610
11 | Savienotājkabelis UTP cat6 3m | gab | 1
12 | Elektrokabeļa pārsprieguma aizsardzība | gab | 6
13 | Videokabeļa pārsprieguma aizsardzība | gab | 6
14 | Elektrosadale automātiem | gab | 1
15 | Automāts | gab | 13
16 | PVC caurule d20 | m | 900
17 | Dators ar 21" monitoru | k-ts | 1
18 | Palīgmateriāli | k-ts | 1
Apsardzes signalizācija (viesnīca)
1 | Centrālā iekārta FS9000 ar programmnodrošinājumu, vai analogs | gab | 1
2 | Akumulators 12V 7Ah | gab | 2
3 | LCD klaviatūra FoxSec ar iebūvētu karšu lasītāju | gab | 1
4 | Kombinētājs kustības un stikla plīšanas detektors ar kronšteinu JS-25 COMBO, vai analogs | gab | 4
5 | Magnētiskais kontakts SD-8611W, vai analogs | gab | 2
6 | Sirēna | gab | 1
7 | Kabelis UTP 4x2x0,5 R&M | m | 30
8 | Signalizācijas kabelis 6x0,22 | m | 130
9 | Elektrobarošanas kabelis 3x1,5 | m | 25
10 | Palīgmateriāli | k-ts | 1
Piekļuves kontroles sistēma (viesnīca)
1 | 1-durvju modulis FS7002R2, vai analogs | gab | 6
2 | Akumulators 12V 7Ah | gab | 6
3 | Vandālaizsargāts bezkontakta karšu nolasītājs Rosslare AY-Q12, vai analogs | gab | 6
4 | Bezkontakta karšu nolasītājs Rosslare AY-C12, vai analogs | gab | 5
5 | Bezkontakta kartīte Rosslare ATT14S, vai analogs | gab | 500
6 | Durvju magnētiskais kontakts SD-8611W, vai analogs | gab | 7
7 | Durvju atvēršanas poga | gab | 1
8 | Kabelis UTP 5e cat | m | 200
9 | Kabelis 3x1,5 lokans | m | 200
10 | Termoizturīgs kabelis 2x0,8 E30 | m | 200
11 | Elektroslēdzene | gab | 6
12 | PVC caurule d20 | m | 400
13 | Palīgmateriāli | k-ts | 1
Pavisam kopā
Transporta uzdevumi materiāliem
Kopā tiešās izmaksas
| Sastādīja: |  |  |  | Pārbaudīja:
| (paraksts un tā atšifrējums, datums) | [7 empty] | (paraksts un tā atšifrējums, datums)
| Sertifikāta Nr. |  |  |  | Sertifikāta Nr.

## meb1-14
Lokālā tāme Nr 1-14
Iebūvētās mēbeles -1.kārta viesnīca
Būves nosaukums:Jelgavas tehnikuma rekonstrukcija
Objekta nosaukums : Dienesta viesnīca
Objekta adrese:Pulkveža Oskara Kalpaka ielā 37,Jelgava
Pasūtījuma Nr.01-2013
Projekts Nr. 2, 1.kārta, 1. etaps | [5 empty] | Tāmes izmaksas |  | 0 |  | Ls
Tāme sastādīta
Sastādīta 2013.gada tirgus cenās,pamatojoties uz interjera daļas rasējumiem
Nr.p.k. | Darbu nosaukums | Mērv | Daudz | Vienības izmaksas | [5 empty] | Kopā uz visu apjomu
|  |  |  | laika norma (c/h) | darba samaksas likme(Ls) | darba alga(Ls) | materiāli(Ls) | meh.Ls | kopā(Ls) | D.ietilp.c/h | darba alga Ls | materiāli Ls | meh.Ls | summa Ls
|  |  |  | laika | likme | alga |  |  |  |  | alga
|  |  |  | n.c/st | Ls/st | Ls | Ls | Ls | Ls | c/st | Ls | Ls | Ls
1 | Letes izbūve telpā 1.48 ar darba virsmu,atvilkņu loku,plaiktiem-4,28x0,6;h=0,75 | kpl | 1
2 | Plaukti (ieb) 120x40x60 | gb | 4
3 | Skapītis ar plauktiem 60x60x90(h) | kpl | 8
4 | Iebūvēto bēbeļu montāža | kpl | 1
Pavisam kopā
Transporta uzdevumi materiāliem
Kopā tiešās izmaksas
| Sastādīja: |  |  |  | Pārbaudīja:
| (paraksts un tā atšifrējums, datums) | [7 empty] | (paraksts un tā atšifrējums, datums)
| Sertifikāta Nr. |  |  |  | Sertifikāta Nr.

## Dazadi 1-15
Lokālā tāme Nr 1-15
Dažādi darbi
Būves nosaukums:Jelgavas tehnikuma rekonstrukcija
Objekta nosaukums : Dienesta viesnīca
Objekta adrese:Pulkveža Oskara Kalpaka ielā 37,Jelgava
Pasūtījuma Nr.01-2013
Projekts Nr. 2, 1.kārta, 1. etaps | [6 empty] | Tāmes izmaksas | 0 |  | Ls
Tāme sastādīta
Sastādīta 2013.gada tirgus cenās,pamatojoties uz ...................... daļas rasējumiem
Nr.p.k. | Darbu nosaukums | Mērv | Daudz | Vienības izmaksas | [5 empty] | Kopā uz visu apjomu
|  |  |  | laika norma (c/h) | darba samaksas likme(Ls) | darba alga(Ls) | materiāli(Ls) | meh.Ls | kopā(Ls) | D.ietilp.c/h | darba alga Ls | materiāli Ls | meh.Ls | summa Ls
|  |  |  | laika | likme | alga |  |  |  |  | alga
|  |  |  | n.c/st | Ls/st | Ls | Ls | Ls | Ls | c/st | Ls | Ls | Ls
1 | Dažādi darbi
1.1. | Kravas lifts | kpl | 1
Pārējie darbi, kuri ir Tehniskajā projektā un ir nepieciešami, bet nav iekļauti lokālo tāmju sadaļās (pozīcijas uzrādīt detalizēti)
Kopā tiešās izmaksas
Materiālu transporta izdevumi
Kopā tiešās izmaksas
| Sastādīja: |  |  |  | Pārbaudīja:
| (paraksts un tā atšifrējums, datums) | [7 empty] | (paraksts un tā atšifrējums, datums)
| Sertifikāta Nr. |  |  |  | Sertifikāta Nr.

## kops. 2
Kopsavilkuma aprēķini pa darbu vai konstruktīvo elementu veidiem
LOKĀLO TĀMJU KOPSAVILKUMS
Būves nosaukums:Jelgavas tehnikuma rekonstrukcija
Objekta nosaukums : Dienesta viesnīca
Objekta adrese:Pulkveža Oskara Kalpaka ielā 37,Jelgava
Pasūtījuma Nr.01-2013
Projekts Nr. 2, 1.kārta, 2. etaps |  |  |  | Par kopējo summu, Ls
Kopējā darbietilpība, c/h
Tāme sastādīta
Nr.p.k. | Kods, tāmes Nr. | Darba veids vai konstruktīvā elementa nosaukums | Tāmes izmaksas (Ls) | Tai skaitā |  |  | Darbietilpība (c/h)
|  |  |  | darba alga (Ls) | materiāli (Ls) | mehānismi (Ls)
1 | 2--1 | Vispārīgie būvdarbi
2 | 2--2 | Iekšējais ūdensvads
3 | 2--3 | Iekšējā saimnieciskā kanalizācija
4 | 2--4 | Apkure
5 | 2--5 | Ventilācija
6 | 2--6 | Elektroapgāde
7 | 2--7 | Ugunsdzēsības automātiskā signalizācijas sistēma
8 | 2--8 | Sakaru/datoru un TV tīkli
9 | 2--9 | Apsardzes sistēma
10 | 2--10 | Dažādi darbi
Kopā
Virsizdevumi ...%
tai skaitā darba aizsardzība
Peļņa ...%
Darba devēja sociālais nodoklis 24,09%
Pavisam kopā
Sastādīja:
Sertifikāta Nr.
Pārbaudīja:
Sertifikāta Nr.

## buvd 2-1
Lokālā tāme Nr. 2-1
Vispārīgie būvdarbi
Būves nosaukums:Jelgavas tehnikuma rekonstrukcija
Objekta nosaukums : Dienesta viesnīca
Objekta adrese:Pulkveža Oskara Kalpaka ielā 37,Jelgava
Pasūtījuma Nr.01-2013 | [5 empty] | Tāmes izmaksas | 0 |  | Ls
Projekts Nr. 2, 1.kārta, 2. etaps | [5 empty] | Tāme sastādīta
Sastādīta 2013.gada tirgus cenās,pamatojoties uz AR;BK daļas rasējumiem
Nr.p.k. | Darbu nosaukums | Mērv | Daudz | Vienības izmaksas | [5 empty] | Kopā uz visu apjomu
|  |  |  | laika norma (c/h) | darba samaksas likme(Ls) | darba alga(Ls) | materiāli(Ls) | meh.Ls | kopā(Ls) | D.ietilp.c/h | darba alga Ls | materiāli Ls | meh.Ls | summa Ls
|  |  |  | laika | likme | alga |  |  |  |  | alga
|  |  |  | n.c/st | Ls/st | Ls | Ls | Ls | Ls | c/st | Ls | Ls | Ls
Sagatavošanas darbi
1 | Būvlaukuma nožogošana ar invemtāra žoga posmiem 3,5x2m,žogu nojaukšana,noma 12 mēn | m | 120
2 | Metāla konteinera inventāram, ģērbtuvēm, birojam uzstādīšana ar autoceltni;noma 12 mēm | gb. | 5
3 | Apsardzes konteinera uzstādīšana,īre 12 mēn | gb. | 1
4 | Pārvietojamās tualetes uzstādīšana,noma 12 mēn | gb. | 1
5 | Objekta apsardze izmaksas | mēn | 12
6 | Būvniecības objekta izkārtnes izgatavošana, uzstādīšana | gb. | 1
7 | Maksa par elektoenerģijas izmantošanu | mēn | 12
8 | Maksa par ūdens patēriņu | mēn | 12
9 | Ugunsdzēsības stenda izgatavošana, uzstādīšana | gb. | 1
10 | Drošības zīmju un uzrakstu izgatavošana, uzstādīšana | gb. | 6
Demontāžas darbi
1 | Aiļu izzāģēšana (frēzēšana) ķieģeļu sienās | m³ | 23.7
2 | Demontēt esošos logu blokus ar ārējām un iekšējām palodzēm | gb | 121
3 | Demontēt esošos durvju blokus | gb | 147
4 | Esošo ķieģeļu starpsienu demontāža | m³ | 252.1
5 | Grīdas seguma un pamatojuma demontāža | m² | 2283.2
6 | Iebūvēto skapju demontāža | gb | 41
7 | Dažādi demontāžas darbi | c/h | 140
8 | Būvgružu savākšana,aizvešana uz izgāztuvi | m³ | 504
9 | Konteineru īre -9 m³ | gb | 56
Sienas un starpsienas
1 | Riģipša starsienu montāža i b=50 mm metāla karkasā.2 kārtām riģipsi.GKB;2 kārtām riģipsi Diamond;vidū skaņas izolācija 50 mm (S-04) | m² | 1953
2 | Starpsienu mūrēšana no Aeroc blokiem,armējot,b=100 mm (S-05-šahtām) | m² | 259
3 | Starpsienu mūrēšana no Aeroc blokiem,armējot,b=100 mm (šahtu siena Š) | m² | 165
4 | Metāla konstrukciju montāža pārsedzēm, stiprinot arHilti enkurojumu,piemetinot pie ieliekamām detaļām,ieliekamo detaļu uzstādīšana atbalsta spilvenos | t | 1.7
5 | Tērauda konstrukciju notīrīšana no rūsas pārsedzēm | m² | 59
6 | Tērauda konstrukciju krāsošana,gruntēšana pārsedz. | m² | 59
7 | Metāla aiļu pārsedžu apmešana,aptinot ar Rabica sietu | m² | 22.1
8 | Veidņu uzstādīšana,nojaukšana betona pārsedzēm | m² | 0.9
9 | Pārsedžu betonēšana ar betonu C25/30,betonu sagatavo būvlaukumā | m³ | 3.1
10 | Riģipša starsienu montāža iebūvētiem skapjiem b=50 mm metāla karkasā.4 kārtām riģipsi.vidū skaņas izolācija 50 mm (S-08) | m² | 165
11 | Aiļu aizmūrēšana ar Fibo blokiem,javu sagatavo būvlaukumā | m³ | 65
12 | Dušas starpsienu izbūve saskaņā ar interjera projeku pl.60 cm | gb | 32
Logi un durvis
Logi
1 | Iekšējo lamināta palodžu montāža b=510 | m | 235
2 | Iestrādāt PVC konstrukcijas logu blokus ar selektīvā stiklojuma paketēm,stiprinot ar ķīļiem,makrofleksu | m² | 320
| Logu bloku L-01 (2,05X1,4 m) | kpl | 99
| Logu bloku L-02 (1,42X1,4 m) | kpl | 18
3 | Skārda palodžu uzstādīšana,stiprinot ar skruvēm,noblīvējot ar silikonu | m | 235
Durvis
1 | Alumīnija durvju montāža ar stiklojumu un sānu stiklojumu,stiprinot ar ķīļiem,celtniecības putām;EL 90 | m² | 13.65
| Durvju bloks D-03 (1,3x2,1m) EL 60 | kpl | 5
2 | Evakuācijas durvju montāža ,stiprinot ar ķīļiem,celtniecības putām,ar EL 30 | m² | 4.62
| Durvju bloks D-05 (1,2x2,1m) EL 30 | kpl | 1
| Durvju bloks D-09 (1x2,1m) | kpl | 1
3 | Koka durvju montāža ar lamināta apdari saskaņā ar interjera projektu ,stiprinot ar ķīļiem,celtniecības putām | m² | 390.1
| Durvju bloks D-06 (1x2,1m) EL 30 | kpl | 3
| Durvju bloks D-07 (1x2,1m) | kpl | 7
| Durvju bloks D-08 (1x2,1m) | kpl | 6
| Durvju bloks D-11 (0,9x2,1m) EL 30 | kpl | 34
| Durvju bloks D-13 (0,9x2,1m) | kpl | 96
| Durvju bloks D-16 (0,8x2,1m) | kpl | 5
| Durvju bloks D-17 (0,75x2,1m) | kpl | 65
4 | Durvju aiļu apdare saskaņā ar interjera projektu | m | 1134
Gridas
1 | Knauf monolitās grīdas ierīkošana-35 mm | m² | 2275
2 | Skaņas izolācijas izveidošana 30 mm no akmens vates | m² | 2275
3 | Virsmas izlīdzinošās kārtas izveidošana | m² | 2102
4 | Hidroizolācija ierīkošana sanmezglu grīdām | m² | 244
5 | Flīžu grīdas flīzēšana,seglīstu flīzēšana;saskaņā ar interjera projektu | m² | 244
6 | Linoleja grīdas ierīkošana,grīdlīstes pielikšana;saskaņā ar interjera projektu | m² | 2102
Iekšējie apdares darbi
Griesti
1 | Iekārtie ģipškartona griesti metāla karkasā | m² | 2102
2 | Iekārtie mitrumizturīgo ģipškartona griesti metāla karkasā | m² | 173
3 | Griestu špahtelēšana,krāsošana | m² | 2275
Sienas
1 | Sienu apmetuma izveidošana mūra sienām | m² | 679
2 | Mūra sienu sagatavošanas krāsošanai (špaktelēšana, slīpēšana) | m² | 679
3 | Apmesto sienu gruntēšana un krāsošana | m² | 679
4 | Esošo sienu apmetuma remonts-25 % | m² | 649.5
5 | Vecās krāsas noņemsana | m² | 2598
6 | Esošo sienu gruntēšana,krāsošana | m² | 2598
7 | Sienu flīzēšana | m² | 796
8 | Riģipša sienu špahtelēšana,krāsošana | m² | 3571
9 | Logu aiļu adare,apmetums,krāsošana | m² | 561
Panduss PD-002 un nojume
1 | Būvbedres rakšana ar mehānismiem pamatiem,iekraujot a/mašīnās | m³ | 18
2 | Pamatnes rakšana ar rokām līdz 0,25 m dziļumā, blietēšana | m³ | 3
3 | Liekās grunts aizvešana līdz 10 km attālumam | m³ | 21
4 | Grunts pieņemšana izgāztuvē | m³ | 21
5 | Pamatu aizbēršana ar rokām,blietē ik pēc 25 cm.ar pievesto smilti | m³ | 14
6 | Pamatu aizbēršana ar mehānismiem,blietējot | m³ | 3
7 | Inventāro veidņu uzstādīšana lentveida pamatiem un nojaukšana līdz 1m augstumam,noma 7 dienas | m² | 57
8 | Armatūras sietu uzstādīšana ar rokām, sasiešana lentveida pamatiem,pamatu plātnei,distanceru uzstādīšana | t | 1.46
9 | Betona C 30/37 iestrādāšana lentveida pamatos,novibrējot-pamatu pēdām,pamatu plātnei | m³ | 11.03
10 | Šķembu pamatojuma ierīkošana 10 cm biezumā, blietēšana | m³ | 3.4
11 | Siltinājums ar putopolistirole plātnēm 50 mm | m² | 69
12 | Betona pakāpienu montāža 1980x300x163 | gb | 6
13 | Margu uzstādīšana pandusam,lievenim no hromētām caurulēm | m | 37
14 | Pandusa flīzēšana | m² | 26
15 | Tērauda kolonnu uzstādīšana nojumei | t | 0.17
16 | Tērauda konstrukciju notīrīšana no rūsas pārsedzēm | m² | 4
17 | Tērauda konstrukciju krāsošana,gruntēšana pārsedz. | m² | 4
18 | Jumta koka konstrukciju montāža no antiseptētām brusām;stiprinot ar skavām,metāla kalumiem nojumei | m³ | 0.24
19 | Jumta seguma izbūve virs pandusa saskaņā ar projekta risinājumu(OSB-22 segums,jumta segums no ruļļveida materiāla 2 kārtas,skārda apdare pieslēgumam pie esošās ēkas,griestu apdare ar aquapanel plātnēm) | m² | 9
Dažādi darbi
1 | Jumta lūkas izbūve (1,36x1,4) atbilstoši AR risinājumam | kpl | 1
2 | Betona lieveņa izbūve no betona C30/30,veidņu uzstādīšana ,nojaukšana,ar pakāpieniem un margām no hromētām caurulēm atbilstoši projekta risinājumam | gb | 1
3 | Uzjumteņu izbūve saskaņā ar projekta risinājumiem | kpl | 1
4 | Ventilācijas gaisa vadu apdare riģipša plātnēm metāla karkasā,gruntēšana,krāsošana atbilstoši interjera projektam | m² | 13
5 | Metāla seglīstes uzstādīšana flīžu ārējiem stūriem | m | 355
6 | Spoguļu montāža 61x102 | gb | 71
7 | Spoguļu montāža 60x160 | gb | 36
8 | Iebūvēto skapju izbūve saskaņā ar interjera projektu. tips Nr5(160x250 cm) | kpl | 12
9 | Iebūvēto skapju izbūve saskaņā ar interjera projektu. tips Nr6(180x250 cm) | kpl | 76
10 | Gaisa ieņemšanas lūkas 400x600 mm izbūve | gb | 4
11 | Ugunsdzēsības aparātu uzstādīšana | gb | 5
12 | Uzlīmju,uzrakstu izgatavošana,uzstādīšana atbilstoši Pasūtītāja prasībām | kpl | 1
Pavisam kopā
Transporta uzdevumi materiāliem
Kopā tiešās izmaksas
| Sastādīja: |  |  |  | Pārbaudīja:
| (paraksts un tā atšifrējums, datums) | [7 empty] | (paraksts un tā atšifrējums, datums)
| Sertifikāta Nr. |  |  |  | Sertifikāta Nr.

## udv 2-2
Lokālā tāme Nr.2-2
Ūdensapgāde iekšējā
Būves nosaukums:Jelgavas tehnikuma rekonstrukcija
Objekta nosaukums : Dienesta viesnīca
Objekta adrese:Pulkveža Oskara Kalpaka ielā 37,Jelgava
Pasūtījuma Nr.01-2013
Projekts Nr. 2, 1.kārta, 2. etaps | [8 empty] | Tāmes izmaksas |  | 0 | Ls
Tāme sastādīta
Sastādīta 2013.gada tirgus cenās,pamatojoties uz UK daļas rasējumiem
Nr.p.k. | Darbu nosaukums | Mērv | Daudz | Vienības izmaksas | [5 empty] | Kopā uz visu apjomu
|  |  |  | laika norma (c/h) | darba samaksas likme(Ls) | darba alga(Ls) | materiāli(Ls) | meh.Ls | kopā(Ls) | D.ietilp.c/h | darba alga Ls | materiāli Ls | meh.Ls | summa Ls
|  |  |  | laika | likme | alga |  |  |  |  | alga
|  |  |  | n.c/st | Ls/st | Ls | Ls | Ls | Ls | c/st | Ls | Ls | Ls
Iekšējais ūdensvads Ū1; T3; T4
1 | Cinkotā tērauda ūdensvada caurule DN 50 mm | m | 20
2 | Ūdensvada caurule D 40 mm daudzslānu | m | 30
3 | Ūdensvada caurule D 32 mm daudzslānu | m | 90
4 | Ūdensvada caurule D 25 mm daudzslānu | m | 165
5 | Ūdensvada caurule D 20 mm daudzslānu | m | 385
6 | Ūdensvada caurule D 16 mm daudzslānu | m | 430
7 | Izolācija DN 50x13 mm | m | 20
8 | Izolācija D40x30 mm | m | 15
9 | Izolācija D40x13 mm | m | 15
10 | Izolācija D32x30 mm | m | 45
11 | Izolācija D32x13 mm | m | 45
12 | Izolācija D25x30 mm | m | 95
13 | Izolācija D25x13 mm | m | 70
14 | Izolācija D20x30 mm | m | 215
15 | Izolācija D20x13 mm | m | 170
16 | Izolācija D16x13 mm | m | 350
17 | Izolācija D16x30 mm | m | 80
18 | Ugunsdzēsības krāns DN 50 N - 20 ( Sienā montējams aizslēdzams skapis;aizbīdnis d=50;ugunsdzēsības šļūtene 20 m;stobra uzgalis d=16 mm | kpl | 5
19 | Izlietnes maisītājs atbilstoši dizaina projekta p13 | gb | 1
20 | Izlietņu maisītājs atbilstoši dizaina projekta p.16 | gb | 65
21 | Dušas maisītājs ar garnitūru atbilstoši dizaina projekta p.14,gumijas dušu uzgaļi | gb | 1
22 | Jaucējkrāns dušai atbilstoši dizaina projekta p.17 | gb | 34
23 | Dušas klausule,turētājs,dušas vads interjera projekta p.15 | gb | 4
24 | Virtuves maisītājs atbilstoši dizaina projekta p.18 | gb | 32
25 | Dušas garnitūra atbilstoši dizaina projekta p.19 | gb | 33
26 | Izlietnes maisītājs ar pagarinātu sviru atbilstoši dizaina projekta p.21 | gb | 6
27 | Dušas maisītājs ar pagarinātu sviru atbilstoši dizaina projekta p.22 | gb | 3
28 | Dvieļu žāvētājs ar savienojuma veidgabaliem,atbilstoši dizaina projektam | gb | 36
29 | Savienojumu veidgabali | gb | 1500
30 | Stūra krāns 1/2"x10 mm | gb | 180
31 | Stūra krāns 1/2"x1/2" mm | gb | 68
32 | Lodventīlis DN25 mm | gb | 4
33 | Lodventīlis DN20 mm | gb | 10
34 | Lodventīlis DN15 mm | gb | 159
35 | Balansējošais ventīlis DN15 mm | gb | 7
36 | Vienvirziena vārsts DN15 mm | gb | 138
37 | Sieta filtrs DN15 mm | gb | 138
38 | Karstā ūdens sksitītājs DN15 mm | gb | 69
39 | Aukstā ūdens sksitītājs DN15 mm | gb | 69
40 | Ugunsdrošās manžetes caurulēm D32 | gb | 25
41 | Ugunsdrošās manžetes caurulēm D25 | gb | 36
42 | Ugunsdrošās manžetes caurulēm D20 | gb | 31
43 | Ugunsdrošās manžetes caurulēm D16 | gb | 26
44 | Sistēmas pārbaude | m | 1120
45 | Palīgmateriāli | kpl | 1
46 | Esošo sistēmu demontāža | kpl | 1
Kopā
Transporta izdevumi materiāliem
Tiešās izmaksas kopā
| Sastādīja: |  |  |  | Pārbaudīja:
| (paraksts un tā atšifrējums, datums) | [7 empty] | (paraksts un tā atšifrējums, datums)
| Sertifikāta Nr. |  |  |  | Sertifikāta Nr.

## kan2-3
Lokālā tāme Nr.2-3
Iekšējā saimnieciskā kanalizācija
Būves nosaukums:Jelgavas tehnikuma rekonstrukcija
Objekta nosaukums : Dienesta viesnīca
Objekta adrese:Pulkveža Oskara Kalpaka ielā 37,Jelgava
Pasūtījuma Nr.01-2013
Projekts Nr. 2, 1.kārta, 2. etaps | [8 empty] | Tāmes izmaksas |  | 0 |  | Ls
Tāme sastādīta
Sastādīta 2013.gada tirgus cenās,pamatojoties uz UK daļas rasējumiem
Nr.p.k. | Darbu nosaukums | Mērv | Daudz | Vienības izmaksas | [5 empty] | Kopā uz visu apjomu
|  |  |  | laika norma (c/h) | darba samaksas likme(Ls) | darba alga(Ls) | materiāli(Ls) | meh.Ls | kopā(Ls) | D.ietilp.c/h | darba alga Ls | materiāli Ls | meh.Ls | summa Ls
|  |  |  | laika | likme | alga |  |  |  |  | alga
|  |  |  | n.c/st | Ls/st | Ls | Ls | Ls | Ls | c/st | Ls | Ls | Ls
Iekšējā kanalizācija K 1
1 | Kanalizācijas caurule D 110 mm | m | 255
2 | Kanalizācijas caurule D 75 mm | m | 115
3 | Kanalizācijas caurule D 50 mm | m | 140
4 | Kanalizācijas traps D 75 mm | gb | 35
5 | Revīzija D 110 mm | gb | 49
6 | Jumta izvads D 110 mm | kpl | 10
7 | Pods ar izvadu sienā atbilstoši dizaina projekta Nr.2 (kvalitātes līmenim un kalpošanas laikam jāatbilst firmas DURAVIT ražojumiem) | kpl | 33
8 | Pods cilvētiem ar kustību traucējumiem ar izvadu sienā atbilstoši dizaina projekta p.3 (kvalitātes līmenim un kalpošanas laikam jāatbilst firmas DURAVIT ražojumiem) | kpl | 3
9 | Keramiskā izlietne cilvēkiem ar kustību traucējumiem atbilstoši dizaina projekta p.11 | kpl | 6
10 | Keramiskā izlietne 550x430 pie siena stiprināma atbilstoši dizaina projekta p.10 (kvalitātes līmenim un kalpošanas laikam jāatbilst firmas DURAVIT ražojumiem) | kpl | 67
11 | Metāla izlietne 45,5x43,5atbilstoši dizaina projekta p.12 | kpl | 66
12 | Dušas paliktnis 900x900 ar dušas sieniņu atbilstoši dizaina projekta Nr 23+Nr.24 | gb | 1
13 | Dušas paliktnis 900x900 atbilstoši dizaina projekta p.25 | gb | 1
14 | Atbalsta rokturis HGW 45/3 diz.projekta Nr29 | kpl | 2
15 | Atbalsta rokturis dušai ar dušas turētāju (kreisā puse) diz.proj. Nr 30 | kpl | 1
16 | Atbalsta rokturis dušai ar dušas turētāju (labā puse) diz.proj.Nr 31 | kpl | 2
17 | Noņemams dušas sēdeklis diz.proj.Nr32 | kpl | 3
18 | Erganomiskas formas paceļams atbalsta rokturis podam diz.proj.Nr 33 | kpl | 6
19 | Erganomiskas formas paceļams atbalsta rokturis izlietnei (kreisā un labā puse)Diz.proj.Nr 34 | kpl | 6
20 | WC pieslēgums | gb | 36
21 | Keramiskās izlietnes sifons | gb | 73
22 | Metāla izlietnes sifons | gb | 65
23 | Dušas sifons | gb | 2
24 | Ugunsdrošā manžete D 110 mm | gb | 36
25 | Savienojumu veidgabali | gb | 1000
26 | Esošo sistēmu un iekārtu demontāža | kpl | 1
27 | Palīgmateriāli | kpl | 1
Kopā
Transporta izdevumi materiāliem
Tiešās izmaksas kopā
| Sastādīja: |  |  |  | Pārbaudīja:
| (paraksts un tā atšifrējums, datums) | [7 empty] | (paraksts un tā atšifrējums, datums)
| Sertifikāta Nr. |  |  |  | Sertifikāta Nr.

## apkure2-4
Lokālā tāme Nr. 2-4
Apkure
Būves nosaukums:Jelgavas tehnikuma rekonstrukcija
Objekta nosaukums : Dienesta viesnīca
Objekta adrese:Pulkveža Oskara Kalpaka ielā 37,Jelgava
Pasūtījuma Nr.01-2013
Projekts Nr. 2, 1.kārta, 2. etaps | [8 empty] | Tāmes izmaksas |  | 0 |  | Ls
Tāme sastādīta
Sastādīta 2013.gada tirgus cenās, pamatojoties uz AVK daļas rasējumiem
Nr.p.k. | Darbu nosaukums | Mērv | Daudz | Vienības izmaksas | [5 empty] | Kopā uz visu apjomu
|  |  |  | laika norma (c/h) | darba samaksas likme(Ls) | darba alga(Ls) | materiāli(Ls) | meh.Ls | kopā(Ls) | D.ietilp.c/h | darba alga Ls | materiāli Ls | meh.Ls | summa Ls
|  |  |  | laika | likme | alga |  |  |  |  | alga
|  |  |  | n.c/st | Ls/st | Ls | Ls | Ls | Ls | c/st | Ls | Ls | Ls
1 | Radiatori ar apakšējo pieslēgumu 11KV-400-400 | gab. | 66
2 | Radiatori ar apakšējo pieslēgumu 11KV-400-720 | gab. | 11
3 | Radiatori ar apakšējo pieslēgumu 11KV-400-800 | gab. | 16
4 | Radiatori ar apakšējo pieslēgumu 11KV-400-920 | gab. | 16
5 | Radiatori ar apakšējo pieslēgumu 11KV-400-1000 | gab. | 2
6 | Radiatori ar apakšējo pieslēgumu 22KV-400-520 | gab. | 9
7 | Radiatori ar apakšējo pieslēgumu 22KV-400-600 | gab. | 1
8 | Radiatori ar apakšējo pieslēgumu 22KV-400-720 | gab. | 2
9 | Radiatori ar apakšējo pieslēgumu 22KV-400-800 | gab. | 1
10 | Radiatori ar apakšējo pieslēgumu 22KV-400-1200 | gab. | 1
11 | Radiatori ar apakšējo pieslēgumu 22KV-500-1200 | gab. | 1
12 | Apakšējais pieslēguma bloks | gab. | 126
13 | Termostata galva | gab. | 126
14 | Lodveida krans Ø 1/2" | gb | 40
15 | Lodveida krans Ø 3/4" | gb | 40
16 | Balans. vārsts Ø 3/4" | gb | 20
17 | Automātiskais atgaisot., uzmavas Ø 1/2 '' PN 16 bar | gab. | 6
18 | Plastmasas kompozitas caurules PE-RT Ø 14x2 | m | 190
19 | Plastmasas kompozitas caurules PE-RT Ø 16x2 | m | 150
20 | Plastmasas kompozitas caurules PE-RT Ø 18x2 | m | 300
21 | Plastmasas kompozitas caurules PE-RT Ø 20x2 | m | 180
22 | Plastmasas kompozitas caurules PE-RT Ø 26x3 | m | 90
23 | Plastmasas kompozitas caurules PE-RT Ø 32x3 | m | 40
24 | Plastmasas kompozitas caurules PE-RT Ø 40x3.5 | m | 90
25 | Siltumizolācija s=9mm Ø 14 | m | 140
26 | Siltumizolācija s=9mm Ø 16 | m | 150
27 | Siltumizolācija s=9mm Ø 18 | m | 300
28 | Siltumizolācija s=9mm Ø 20 | m | 180
29 | Siltumizolācija s=9mm Ø 26 | m | 90
30 | Siltumizolācija s=9mm Ø 32 | m | 40
31 | Siltumizolācija s=20mm Ø 40 | m | 90
32 | Cauruļu veidgabali | kpl | 1
33 | Sistēmas pārbaude | m | 1040
34 | Palīgmateriāli | kpl | 1
35 | Esošās sistēmas demontāža | kpl | 1
Kopā
Transporta izdevumi materiāliem
Tiešās izmaksas kopā
| Sastādīja: |  |  |  | Pārbaudīja:
| (paraksts un tā atšifrējums, datums) | [7 empty] | (paraksts un tā atšifrējums, datums)
| Sertifikāta Nr. |  |  |  | Sertifikāta Nr.

## vent2-5
Lokālā tāme Nr2-5
Ventilācija
Būves nosaukums:Jelgavas tehnikuma rekonstrukcija
Objekta nosaukums : Dienesta viesnīca
Objekta adrese:Pulkveža Oskara Kalpaka ielā 37,Jelgava
Pasūtījuma Nr.01-2013 | [6 empty] | Tāmes izmaksas |  | 0 |  | Ls
Projekts Nr. 2, 1.kārta, 2. etaps | [7 empty] | Tāme sastādīta
Sastādīta 2013.gada tirgus cenās, pamatojoties uz AVK daļas rasējumiem
Nr.p.k. | Darbu nosaukums | Mērv | Daudz | Vienības izmaksas | [5 empty] | Kopā uz visu apjomu
|  |  |  | laika norma (c/h) | darba samaksas likme(Ls) | darba alga(Ls) | materiāli(Ls) | meh.Ls | kopā(Ls) | D.ietilp.c/h | darba alga Ls | materiāli Ls | meh.Ls | summa Ls
|  |  |  | laika | likme | alga |  |  |  |  | alga
|  |  |  | n.c/st | Ls/st | Ls | Ls | Ls | Ls | c/st | Ls | Ls | Ls
Ventilācijas sistēma
1 | Virtuves nojume HA600SLIM L=700m³/st;P=180Pa; N=0.21kW | kpl | 26
2 | Nosūces difuzors DVS-100 ar pieslēg.kārbu DR | kpl | 70
3 | Pieplūdes difuzors DVS-P-100 ar pieslēg.kārbu DR | kpl | 10
4 | Pieplūdes reg. reste JR-5/2G 200x100h | kpl | 32
5 | Pieplūdes reg. reste JR-5/2G 400x200h | kpl | 2
6 | Gaisa apaļais regulējošais vārsts ar rokas vadība SPI-100 | gb | 1
7 | Gaisa apaļais regulējošais vārsts ar rokas vadība SPI-125 | gb | 28
8 | Gaisa apaļais regulējošais vārsts ar rokas vadība SPI-160 | gb | 5
9 | Gaisa apaļais regulējošais vārsts ar rokas vadība SPI-200 | gb | 10
10 | Gaisa apaļais regulējošais vārsts ar rokas vadība SPI-250 | gb | 1
11 | Gaisa apaļais regulējošais vārsts ar rokas vadība SPI-315 | gb | 5
12 | Gaisa apaļais regulējošais vārsts ar rel.piedz. vadība SPI-160 | gb | 4
13 | Gaisa apaļais regulējošais vārsts ar el.piedz. vadība SPI-200 | gb | 9
14 | Gaisa apaļais regulējošais vārsts ar el.piedz. vadība SPI-250 | gb | 2
15 | Gaisa apaļais regulējošais vārsts ar el.piedz. vadība SPI-315 | gb | 5
16 | Apaļas ugundrošības vārsts EI 120 min UVA120-100 | gb | 18
17 | Apaļas ugundrošības vārsts EI 120 min UVA120-125 | gb | 15
18 | Apaļas ugundrošības vārsts EI 120 min UVA120-160 | gb | 21
19 | Apaļas ugundrošības vārsts EI 120 min UVA120-200 | gb | 30
20 | Taisntūra ugundrošības vārsts EI 120 min UVS120-200x300 | gb | 14
21 | Taisntūra ugundrošības vārsts EI 120 min UVS120-200x400 | gb | 9
22 | Aapaļais vienvirzena vārsts Ø100 | gb | 152
23 | Tīrīšanas lūkas RLL Ø 100 | kpl | 153
24 | Tīrīšanas lūkas RLL Ø 125 | kpl | 43
25 | Tīrīšanas lūkas RLL Ø 160 | kpl | 26
26 | Tīrīšanas lūkas RLL Ø 200 | kpl | 40
27 | Tīrīšanas lūkas RLL Ø 250 | kpl | 3
28 | Tīrīšanas lūkas RLL Ø 315 | kpl | 5
29 | Tīrīšanas lūkas RLL 300x200 | kpl | 14
30 | Tīrīšanas lūkas RLL 200x400 | kpl | 9
31 | Gaisa vadi no cinkotā tērauda Ø 100 | m | 400
32 | Gaisa vadi no cinkotā tērauda Ø 125 | m | 70
33 | Gaisa vadi no cinkotā tērauda Ø 160 | m | 100
34 | Gaisa vadi no cinkotā tērauda Ø 200 | m | 120
35 | Gaisa vadi no cinkotā tērauda Ø 250 | m | 10
36 | Gaisa vadi no cinkotā tērauda Ø 315 | m | 40
37 | Gaisa vadi no cinkotā tērauda Ø 400 | m | 30
38 | Gaisa vadi no cinkotā tērauda Ø 500 | m | 10
39 | Gaisa vadi no cinkotā tērauda Ø 630 | m | 20
40 | Gaisa vadi no cinkotā tērauda 100x200 | m | 60
41 | Gaisa vadi no cinkotā tērauda 100x400 | m | 20
42 | Gaisa vadi no cinkotā tērauda 200x300 | m | 50
43 | Gaisa vadi no cinkotā tērauda 200x400 | m | 20
44 | Pāreja no cinkotā tērauda ar gumiju Ø 100/Ø 125 | gb | 14
45 | Pāreja no cinkotā tērauda ar gumiju Ø 100/Ø 160 | gb | 2
46 | Pāreja no cinkotā tērauda ar gumiju Ø 125/Ø 160 | gb | 14
47 | Pāreja no cinkotā tērauda ar gumiju Ø 250/Ø 315 | gb | 1
48 | Pāreja no cinkotā tērauda ar gumiju Ø 200/200x200 | gb | 1
49 | Pāreja no cinkotā tērauda ar gumiju Ø 200/200x300 | gb | 8
50 | Pāreja no cinkotā tērauda ar gumiju Ø 315/200x300 | gb | 1
51 | Sānu pievienojums ar gumiju no cinkotā tērauda Ø 100/ Ø 100 | gb | 36
52 | Sānu pievienojums ar gumiju no cinkotā tērauda Ø 100/ Ø 125 | gb | 28
53 | Sānu pievienojums ar gumiju no cinkotā tērauda Ø 100/ Ø 160 | gb | 26
54 | Sānu pievienojums ar gumiju no cinkotā tērauda Ø 100/ Ø 200 | gb | 30
55 | Sānu pievienojums ar gumiju no cinkotā tērauda Ø 100/ 200x300 | gb | 8
56 | Sānu pievienojums ar gumiju no cinkotā tērauda Ø 125/ Ø 200 | gb | 24
57 | Sānu pievienojums ar gumiju no cinkotā tērauda Ø 125/ Ø 160 | gb | 3
58 | Sānu pievienojums ar gumiju no cinkotā tērauda Ø 160/ 100x200h | gb | 1
59 | Sānu pievienojums ar gumiju no cinkotā tērauda Ø 200/ Ø 250 | gb | 1
60 | Sānu pievienojums ar gumiju no cinkotā tērauda Ø 200/ Ø 400 | gb | 6
61 | Sānu pievienojums ar gumiju no cinkotā tērauda Ø 200/ Ø 500 | gb | 3
62 | Sānu pievienojums ar gumiju no cinkotā tērauda Ø 200/ Ø 630 | gb | 3
63 | Sānu pievienojums ar gumiju no cinkotā tērauda Ø 200/ 100x200h | gb | 3
64 | Sānu pievienojums ar gumiju no cinkotā tērauda Ø 200/ 200x300h | gb | 2
65 | Sānu pievienojums ar gumiju no cinkotā tērauda Ø 200/ 100x400h | gb | 2
66 | Sānu pievienojums ar gumiju no cinkotā tērauda Ø 200/ 200x400h | gb | 2
67 | Sānu pievienojums ar gumiju no cinkotā tērauda Ø 250/ Ø 315 | gb | 1
68 | Sānu pievienojums ar gumiju no cinkotā tērauda Ø 315/ Ø 630 | gb | 1
69 | Sānu pievienojums ar gumiju no cinkotā tērauda 100x200h/ 200x300h | gb | 6
70 | Sānu pievienojums ar gumiju no cinkotā tērauda 100x200h/ 200x400h | gb | 4
71 | Līkumi 90º ar gumiju no cinkotā tērauda Ø 100 | gb | 130
72 | Līkumi 90º ar gumiju no cinkotā tērauda Ø 160 | gb | 4
73 | Līkumi 90º ar gumiju no cinkotā tērauda Ø 200 | gb | 17
74 | Līkumi 90º ar gumiju no cinkotā tērauda Ø 315 | gb | 4
75 | Izolācija "Paroc" PV-LAM S=100mm (16m³) | m³ | 160
76 | Dūmu kanāla izbūve no PROMAT plāksnēm 14 m;600x400 mm | gb | 1
77 | Stiprinājumi | kpl | 1
78 | Esošās sistēmas demontāža | c/h | 90
79 | Palūgmateriāli | kpl | 1
80 | Sistēmas regulēšana ,palaišana | c/h | 72
Kopā
Materiālu transporta izdevumi
Kopā tiešās izmaksas
| Sastādīja: |  |  |  | Pārbaudīja:
| (paraksts un tā atšifrējums, datums) | [7 empty] | (paraksts un tā atšifrējums, datums)
| Sertifikāta Nr. |  |  |  | Sertifikāta Nr.

## elek2-6
Lokālā tāme Nr 2-6
Elektroapgāde
Būves nosaukums:Jelgavas tehnikuma rekonstrukcija
Objekta nosaukums : Dienesta viesnīca
Objekta adrese:Pulkveža Oskara Kalpaka ielā 37,Jelgava
Pasūtījuma Nr.01-2013
Projekts Nr. 2, 1.kārta, 2. etaps | [5 empty] | Tāmes izmaksas |  | 0 |  | Ls
Tāme sastādīta
Tāme sastādīta 2013.gada tirgus cenās, pamatojoties uz EL sadaļas darba rasējumiem.
Nr.p.k. | Darbu nosaukums | Mērv | Daudz | Vienības izmaksas | [5 empty] | Kopā uz visu apjomu
|  |  |  | laika norma (c/h) | darba samaksas likme(Ls) | darba alga(Ls) | materiāli(Ls) | meh.Ls | kopā(Ls) | D.ietilp.c/h | darba alga Ls | materiāli Ls | meh.Ls | summa Ls
|  |  |  | laika | likme | alga |  |  |  |  | alga
|  |  |  | n.c/st | Ls/st | Ls | Ls | Ls | Ls | c/st | Ls | Ls | Ls
Elektroapgāde un apgaismojums
1 | Grupu sadalne GS 12(ind);v/a;(lapa EL4) 12 mod. | kpl | 1
2 | Grupu sadalne GS 14(ind);v/a;(lapa EL4) 12 mod.(1-4) | kpl | 4
3 | Maģistrālā sadalne MS-21;31;41;51(ind);v/a;(lapa EL6;8;10;12) 48m. | kpl | 4
4 | Grupu sadalne GS 21;31;41;51(ind);v/a;(lapa EL14) 6 mod. | kpl | 4
5 | Grupu sadalne GS 26;36;46;56(ind);v/a;(lapa EL15) 24 mod. | kpl | 4
6 | Grupu sadalne GS 24;34;44;54(ind);v/a;(lapa EL14) 12 mod. | kpl | 4
7 | Kabeļu rene Meka B200,ar savien.,stipr.,nosegvāku | m | 35
8 | Kabeļi ar vara dzīslām NYM 5X16 | m | 120
9 | Kabeļi ar vara dzīslām NYM 5x6 | m | 150
10 | Kabeļi ar vara dzīslām NYM 5X2,5 | m | 200
11 | Kabeļi ar vara dzīslām NYM 3X4 | m | 800
12 | Kabeļi ar vara dzīslām NYM 3X2,5 | m | 4000
13 | Kabeļi ar vara dzīslām NYM 3X1,5 | m | 4900
14 | Rozete ar zem.spaili,16A,IP20;CARVIA | gb | 844
15 | Rozete ar zem.spaili,16A,IP44;z/a | gb | 110
16 | Vienpolu slēdzis,IP20,z/a CARVIA | gb | 41
17 | Vienpolu slēdzis,IP44,z/a CARVIA | gb | 71
18 | Grupu slēdzis,z/a,IP20 | gb | 106
19 | Gaismeklis ar komp.lumin.spuldzēm 2x26W;IP20;v/a;kāpņu telpās un vestibilā | gb | 10
20 | Gaismeklis ar komp. lumin.spuldzēm 2x11W;IP23;v/a | gb | 61
21 | Gaismeklis ar komp. lumin.spuldzēm26W;IP44;ieb.piekārtos griestos | gb | 96
22 | Gaismeklis ar komp.lumin.spuldzēm 2x9W;IP56;v/a;pie sienas | gb | 2
23 | Gaismeklis ar.lumin.spuldzēm 2x18W;IP23;v/a;numuros un gaiteņos | gb | 217
24 | Evakuācijas gaismeklis ar norādi "izeja"LED,ar akumulatora bateriju t=1h | gb | 11
25 | Akumulatora baterija gaismeklim 2x26W;t=3h | gb | 10
26 | Akumulatora baterija gaismeklim 2x18W;t=3h | gb | 10
27 | Gofrēta caurule d=50 (sarkana) | m | 100
28 | Gofrēta caurule d=20 | m | 200
29 | Gofrēta caurule d=16 | m | 300
30 | Plastmasas caurule d=20.kompl.ar savien.;stiprināj. | m | 30
31 | Montāžas kārba z/a; | gb | 1200
32 | Nozarkārbas;v/a | gb | 60
33 | Palīgmateriāli | kpl | 1
34 | Pandusa apsildes kabelis deviflexDTIP-18;2135W;118W | gb | 1
35 | Montāžas lentadeviflex25 m | gb | 2
36 | Mērījumi,dokumentācija | c/h | 40
37 | Esošo tīklu demontāža | c/h | 180
Kopā
Transporta izdevumi materiāliem
Tiešās izmaksas kopā
| Sastādīja: |  |  |  | Pārbaudīja:
| (paraksts un tā atšifrējums, datums) | [7 empty] | (paraksts un tā atšifrējums, datums)
| Sertifikāta Nr. |  |  |  | Sertifikāta Nr.

## uas2-7
Lokālā tāme Nr 2-7
Ugunsdzēsības sistēmas
Būves nosaukums:Jelgavas tehnikuma rekonstrukcija
Objekta nosaukums : Dienesta viesnīca
Objekta adrese:Pulkveža Oskara Kalpaka ielā 37,Jelgava
Pasūtījuma Nr.01-2013
Projekts Nr. 2, 1.kārta, 2. etaps | [5 empty] | Tāmes izmaksas |  | 0 |  | Ls
Tāme sastādīta 2013.gada tirgus cenās, pamatojoties uz UAS sadaļas darba rasējumiem. | [6 empty] | Tāme sastādīta
Nr.p.k. | Darbu nosaukums | Mērv | Daudz | Vienības izmaksas | [5 empty] | Kopā uz visu apjomu
|  |  |  | laika norma (c/h) | darba samaksas likme(Ls) | darba alga(Ls) | materiāli(Ls) | meh.Ls | kopā(Ls) | D.ietilp.c/h | darba alga Ls | materiāli Ls | meh.Ls | summa Ls
|  |  |  | laika | likme | alga |  |  |  |  | alga
|  |  |  | n.c/st | Ls/st | Ls | Ls | Ls | Ls | c/st | Ls | Ls | Ls
Automātiskā ugunsgrēka atklāšanas signalizācijas sistēma (viesnīca)
1 | Adrešu kontrolpanelis TELEFIRE (2 cilpas) , vai analogs | k-ts | 1
2 | Tīkla karte LON-3000, vai analogs | gab | 1
3 | Akumulators 12V 17Ah | gab | 2
4 | Adrešu dūmu detektors | gab | 200
5 | Indikātors detektoram aiz piekārtajiem griestiem | gab | 22
6 | Adrešu trauksmes poga | gab | 14
7 | Adrešu siltuma detektors | gab | 5
8 | Izolators | gab | 31
9 | Sirēna arēja | gab | 1
10 | Kabelis JE-H(St)H FE180 E30 1x2x0,8 vai analogs | m | 1350
11 | PVC caurule d20 | m | 250
12 | Kabeļu kanāls 10x20 | m | 450
13 | Montāžas palīgmateriāli | k-ts | 1
14 | Sistēmas palaišana un nodošana ekspluatācijā | k-ts | 1
Ugunsgrēka izziņošanas sistēma (viesnīca)
1 | Multimēdiju atskaņotājs PLENA PLE-SDT, vai analogs | gab | 1
2 | Klaviatūra Plena LBB1957/00 , vai analogs | gab | 2
3 | Bosch skaļrunis 6W , vai analogs | gab | 58
4 | Skaļruņu savienojuma drošinātājs EVAC LBC1256/00, vai analogs | gab | 58
5 | Savienotājkabelis, UTP 6 kat. | gab | 2
6 | Termoizturīgs kabelis JE-HH FE180 E30 1x2x0,8 vai analogs | m | 2400
7 | Palīgmateriāli | k-ts | 1
Pavisam kopā
Transporta uzdevumi materiāliem
Kopā tiešās izmaksas
| Sastādīja: |  |  |  | Pārbaudīja:
| (paraksts un tā atšifrējums, datums) | [7 empty] | (paraksts un tā atšifrējums, datums)
| Sertifikāta Nr. |  |  |  | Sertifikāta Nr.

## vs2-8
Lokālā tāme Nr 2-8
Telekomunikāciju tīkls
Būves nosaukums:Jelgavas tehnikuma rekonstrukcija
Objekta nosaukums : Dienesta viesnīca
Objekta adrese:Pulkveža Oskara Kalpaka ielā 37,Jelgava
Pasūtījuma Nr.01-2013
Projekts Nr. 2, 1.kārta, 2. etaps | [5 empty] | Tāmes izmaksas |  | 0 |  | Ls
Tāme sastādīta 2013.gada tirgus cenās, pamatojoties uz VS sadaļas darba rasējumiem. | [6 empty] | Tāme sastādīta
Nr.p.k. | Darbu nosaukums | Mērv | Daudz | Vienības izmaksas | [5 empty] | Kopā uz visu apjomu
|  |  |  | laika norma (c/h) | darba samaksas likme(Ls) | darba alga(Ls) | materiāli(Ls) | meh.Ls | kopā(Ls) | D.ietilp.c/h | darba alga Ls | materiāli Ls | meh.Ls | summa Ls
|  |  |  | laika | likme | alga |  |  |  |  | alga
|  |  |  | n.c/st | Ls/st | Ls | Ls | Ls | Ls | c/st | Ls | Ls | Ls
Iekšējais telekomunikāciju tīkls (viesnīca)
1 | 2-vietīga datorrozete | gab | 8
2 | Ligzda RJ45 kat.6 | gab | 8
3 | Rozetes kārba | gab | 8
4 | 1-vietīgs rozetes rāmis | gab | 8
5 | Kabelis UTP 4x2x0,5 kat.6 | m | 460
6 | Patch kabelis 1m | gab | 8
7 | Patch kabelis 3m | gab | 8
8 | Augstas veiktspējas bezvadu maršrutētājs 493GN-WKIT , vai nalogs | k-ts | 8
9 | PVC caurule d20 | m | 300
10 | Stiprinājums | k-ts | 1
11 | Palīgmateriāli | k-ts | 1
Televīzijas tīkls (viesnīca)
1 | TV signāla pastiprinātājs VX49A | gab | 4
2 | TV signāla pastiprinātāja barošanas bloks | gab | 4
3 | TV signāla dalītājs DM-36 | gab | 8
4 | TV signāla dalītājs DM-38 | gab | 5
5 | Kabelis DG-163 | gab | 360
6 | Kabelis SAT703B | gab | 2600
7 | TV pieslēguma ligzda DB33 | gab | 98
8 | PVC caurule d20 | m | 800
9 | Stiprinājums | k-ts | 1
10 | Palīgmateriāli | k-ts | 1
Pavisam kopā
Transporta uzdevumi materiāliem
Kopā tiešās izmaksas
| Sastādīja: |  |  |  | Pārbaudīja:
| (paraksts un tā atšifrējums, datums) | [7 empty] | (paraksts un tā atšifrējums, datums)
| Sertifikāta Nr. |  |  |  | Sertifikāta Nr.

## aps2-9
Lokālā tāme Nr 2-9
Apsardzes sistēmas
Būves nosaukums:Jelgavas tehnikuma rekonstrukcija
Objekta nosaukums : Dienesta viesnīca
Objekta adrese:Pulkveža Oskara Kalpaka ielā 37,Jelgava
Pasūtījuma Nr.01-2013
Projekts Nr. 2, 1.kārta, 2. etaps | [5 empty] | Tāmes izmaksas |  | 0 |  | Ls
Tāme sastādīta 2013.gada tirgus cenās, pamatojoties uz VS sadaļas darba rasējumiem. | [6 empty] | Tāme sastādīta
Nr.p.k. | Darbu nosaukums | Mērv | Daudz | Vienības izmaksas | [5 empty] | Kopā uz visu apjomu
|  |  |  | laika norma (c/h) | darba samaksas likme(Ls) | darba alga(Ls) | materiāli(Ls) | meh.Ls | kopā(Ls) | D.ietilp.c/h | darba alga Ls | materiāli Ls | meh.Ls | summa Ls
|  |  |  | laika | likme | alga |  |  |  |  | alga
|  |  |  | n.c/st | Ls/st | Ls | Ls | Ls | Ls | c/st | Ls | Ls | Ls
Videonovērošanas tīkls (viesnīca)
1 | Krāsaina day/night videokamera Samsung SHC-735 PH, vai analogs | gab | 3
2 | Kupolveida videokamera DH-CA-DW171F, vai analogs | gab | 5
3 | Barošānas bloks | gab | 5
4 | Infrasarkanais prožektors IR-50, vai analogs | gab | 3
5 | Objektīvs 5.0-50.0 DD 13VG550ASII, vai analogs | gab | 3
6 | Apvalks ar kronsteinu HPV36K1A000B+WBOV IP65, vai analogs | gab | 3
7 | Koaksiālais kabelis RG-6 | m | 200
8 | BNC konektors | k-ts | 1
9 | Elektrokabelis 3x1,5 mm2 | m | 200
10 | Elektrokabeļa pārsprieguma aizsardzība | gab | 3
11 | Videokabeļa pārsprieguma aizsardzība | gab | 3
12 | Automāts | gab | 8
13 | PVC caurule d20 | m | 300
14 | Palīgmateriāli | k-ts | 1
Pavisam kopā
Transporta uzdevumi materiāliem
Kopā tiešās izmaksas
| Sastādīja: |  |  |  | Pārbaudīja:
| (paraksts un tā atšifrējums, datums) | [7 empty] | (paraksts un tā atšifrējums, datums)
| Sertifikāta Nr. |  |  |  | Sertifikāta Nr.

## Dazadi 2-10
Lokālā tāme Nr 2-10
Dažādi darbi
Būves nosaukums:Jelgavas tehnikuma rekonstrukcija
Objekta nosaukums : Dienesta viesnīca
Objekta adrese:Pulkveža Oskara Kalpaka ielā 37,Jelgava
Pasūtījuma Nr.01-2013
Projekts Nr. 2, 1.kārta, 2. etaps | [6 empty] | Tāmes izmaksas | 0 |  | Ls
Tāme sastādīta
Sastādīta 2013.gada tirgus cenās,pamatojoties uz ...................... daļas rasējumiem
Nr.p.k. | Darbu nosaukums | Mērv | Daudz | Vienības izmaksas | [5 empty] | Kopā uz visu apjomu
|  |  |  | laika norma (c/h) | darba samaksas likme(Ls) | darba alga(Ls) | materiāli(Ls) | meh.Ls | kopā(Ls) | D.ietilp.c/h | darba alga Ls | materiāli Ls | meh.Ls | summa Ls
|  |  |  | laika | likme | alga |  |  |  |  | alga
|  |  |  | n.c/st | Ls/st | Ls | Ls | Ls | Ls | c/st | Ls | Ls | Ls
1 | Dažādi darbi |  |  | 0 |  | 0 | 0 | 0 | 0 | 0 | 0 | 0 | 0 | 0
| Pārējie darbi, kuri ir Tehniskajā projektā un ir nepieciešami, bet nav iekļauti lokālo tāmju sadaļās (pozīcijas uzrādīt detalizēti) |  |  | 0 |  | 0 | 0 | 0 | 0 | 0 | 0 | 0 | 0 | 0
Kopā tiešās izmaksas
| Materiālu transporta izdevumi | %
Kopā tiešās izmaksas
| Sastādīja: |  |  |  | Pārbaudīja:
| (paraksts un tā atšifrējums, datums) | [7 empty] | (paraksts un tā atšifrējums, datums)
| Sertifikāta Nr. |  |  |  | Sertifikāta Nr.